## Listino PRO rev 1.05
FOTO | SAP | CODICE | CATALOGO | SEZIONE | FAMIGLIA | DESCRIZIONE BREVE | DESCRIZIONE | LISTINO | VARIAZ. PREZZO | STATO | MOQ | NOTE
| 302401170 | DS-PWA32-NGT | PRO | INTRUSIONE | CENTRALI | KIT CENTRALE RADIO AXIOM HUB GPRS | KIT Axiom hub GPRS Composto da Centrale Intrusione DS-PWA32-HGR: Centrale Axiom Hub radio bidirezionale RF 868MHz/800M, 32 ingressi, 8 telecomandi, 2 sirene, LAN+WIFI+GPRS+Lettore di Prossimità MIFARE. Gestione Videoclip di 7 secondi su allarme tramite integrata nativa con telecamere HikVision, tamper antiapertura e antistrappo, batteria tampone interna di backup al litio 3.6 V. Trasmissione allarme con protocollo vocale, SMS, push notification, Contact ID e Contact ID IP per ARC, Guido Vocale integrata, programmazione semplificata tramite app HIK Connect, IVMS4200 e WEB. Integrazione Videosorveglianza, Allarme e Videocitofonia tramite APP HikConnect e IVMS. Un contatto magnetico MC1MINI-WE ed Un rivelatore infrarosso PIR KX10DP-WE e Tag MIFARE. | 389 | = | A | 10
| 302401172 | DS-PWA32-NST | PRO | INTRUSIONE | CENTRALI | KIT CENTRALE RADIO AXIOM HUB 3G/4G | KIT Axiom hub 4G Composto da: DS-PWA32-HSR Centrale Axiom Hub radio bidirezionale RF 868MHz/800M, 32 ingressi, 8 telecomandi, 2 sirene, LAN+WIFI+3G/4G+Lettore di Prossimità MIFARE. Gestione Videoclip di 7 secondi su allarme tramite integrata nativa con telecamere HikVision, tamper antiapertura e antistrappo, batteria tampone interna di backup. Trasmissione allarme con protocollo vocale, SMS, push notification, Contact ID e Contact ID IP per ARC, Guido Vocale integrata, programmazione semplificata tramite app HIK Connect, IVMS4200 e WEB. Integrazione Videosorveglianza, Allarme e Videocitofonia tramite APP HikConnect e IVMS. Un contatto magnetico DS-PD1-MC-WWS e Un rivelatore infrarosso PIR DS-PD2-P10P-W e Tag MIFARE. | 559 | = | A | 10
| 302401104 | DS-PWA32-HGR | PRO | INTRUSIONE | CENTRALI | CENTRALE RADIO AXIOM HUB GPRS | Centrale Axiom Hub radio bidirezionale RF 868MHz/800M, 32 ingressi, 8 telecomandi, 2 sirene, LAN+WIFI+GPRS+Lettore di Prossimità MIFARE. Gestione Videoclip di 7 secondi su allarme tramite integrata nativa con telecamere HikVision, tamper antiapertura e antistrappo, batteria tampone interna di backup al litio 3.6 V. Trasmissione allarme con protocollo vocale, SMS, push notification, Contact ID e Contact ID IP per ARC, Guido Vocale integrata, programmazione semplificata tramite app HIK Connect, IVMS4200 e WEB. Integrazione Videosorveglianza, Allarme e Videocitofonia tramite APP HikConnect e IVMS. | 329 | = | B | 1
| 302401105 | DS-PWA32-HSR | PRO | INTRUSIONE | CENTRALI | CENTRALE RADIO AXIOM HUB 3G/4G BIANCA | Centrale Axiom Hub radio bidirezionale RF 868MHz/800M, 32 ingressi, 8 telecomandi, 2 sirene, LAN+WIFI+3G/4G+Lettore di Prossimità MIFARE. Gestione Videoclip di 7 secondi su allarme tramite integrata nativa con telecamere HikVision, tamper antiapertura e antistrappo, batteria tampone interna di backup. Trasmissione allarme con protocollo vocale, SMS, push notification, Contact ID e Contact ID IP per ARC, Guido Vocale integrata, programmazione semplificata tramite app HIK Connect, IVMS4200 e WEB. Integrazione Videosorveglianza, Allarme e Videocitofonia tramite APP HikConnect e IVMS. | 529 | = | B | 1
| 302401089 | DS-PWA32-HSR | PRO | INTRUSIONE | CENTRALI | CENTRALE RADIO AXIOM HUB 3G/4G NERA | Centrale Axiom Hub radio bidirezionale RF 868MHz/800M, 32 ingressi, 8 telecomandi, 2 sirene, LAN+WIFI+3G/4G+Lettore di Prossimità MIFARE. Gestione Videoclip di 7 secondi su allarme tramite integrata nativa con telecamere HikVision, tamper antiapertura e antistrappo, batteria tampone interna di backup. Trasmissione allarme con protocollo vocale, SMS, push notification, Contact ID e Contact ID IP per ARC, Guido Vocale integrata, programmazione semplificata tramite app HIK Connect, IVMS4200 e WEB. Integrazione Videosorveglianza, Allarme e Videocitofonia tramite APP HikConnect e IVMS. | 529 | = | P | 20
| 302401407 | DS-PSG-WI-868 | PRO | INTRUSIONE | SIRENE | SIRENA DA INTERNO RADIO | Sirena interna radio, Volume regolabile, Tamper Antiapertura ed Antistrappo, Led di segnalazione, IP54, Alimentazione 4x CR123A oppure 12 VDC | 89 | = | B | 5
| 302401449 | DS-PKA-WLM-868 | PRO | INTRUSIONE | TASTIERE E LETTORI DI PROSSIMITÀ | TASTIERA RADIO DA INTERNO | Tastiera di comando touch Radio, Lettore Mifare integrato, 10 tasti, Led e buzzer, Alimentazione 3 VDC | 119 | = | B | 5
| 302401420 | DS-PTA-WL-868 | PRO | INTRUSIONE | TASTIERE E LETTORI DI PROSSIMITÀ | LETTORE DI PROSSIMITÀ DA ESTERNO | Lettore di prossimità da esterno, Tecnologia Mifare, Buzzer, IP65, Alimentazione 3 VDC | 89 | = | B | 5
| 302401257 | DS-PM-WO2 | PRO | INTRUSIONE | MODULI DI ESPANSIONE | ESPANSIONE USCITE RADIO | Espansione uscite radio, 2 uscite programmabili, Led di stato, Tamper Antiapertura ed Antistrappo, 12 VDC/1A incluso | 119 | = | B | 5
| 302401258 | DS-PM-WO8 | PRO | INTRUSIONE | MODULI DI ESPANSIONE | ESPANSIONE USCITE RADIO | Espansione uscite radio, 8 uscite programmabili, Led di stato, Tamper Antiapertura ed Antistrappo, 12 VDC/1A incluso | 149 | = | B | 5
| 302401134 | DS-PTS-MF | PRO | INTRUSIONE | ACCESSORI E RICAMBI AXIOM HUB | TAG DI PROSSIMITÀ | TAG di prossimità | 4 | = | A | 40
| 361301755 | PCX/IT078-S0 | PRO | INTRUSIONE | CENTRALI | CENTRALE IBRIDA PCX SMALL | Centrale Ibrida PCX, Contenitore metallico Small, 8 aree indipendenti, 8 ingressi (espandibili a 78), 5 uscite (espandibili a 85), 100 Codici utenti e Tag di prossimità, 1250 System Logs, 64 Ingressi Wireless (con n.2 RIX32-WE), 32 Telecomandi, 4 Tastiere/Lettori di prossimità, 2 Sirene, Gestione fino a 6 Tastiere/Lettori, Moduli Compatibili: DIGI-WIFI/XA, DIGI-LAN, DIGI-GPRS, DIGI-DUAL, Protocolli di Comunicazione ARC: Contact ID IP, SIA Livello 3 IP Utente: SMS, Notifiche Push, Capacità Batteria 2 - 7Ah, Resistenza Ingressi 1k tamper / 1k alarm, Temperatura d'esercizio -10°C / +40°C, Dimensioni 297 x 250 x 82mm, Peso 4,8kg (batteria inclusa), Conformità Elettrica CE, EN50131 Grado 2 | 219 | = | A | 1
| 361301757 | PCX/IT078-L0 | PRO | INTRUSIONE | CENTRALI | CENTRALE IBRIDA PCX LARGE | Centrale Ibrida PCX, Contenitore metallico Large, 8 aree indipendenti, 8 ingressi (espandibili a 78), 5 uscite (espandibili a 85), 100 Codici utenti e Tag di prossimità, 1250 System Logs, 64 Ingressi Wireless (con n.2 RIX32-WE), 32 Telecomandi, 4 Tastiere/Lettori di prossimità, 2 Sirene, Gestione fino a 6 Tastiere/Lettori, Moduli Compatibili: DIGI-WIFI/XA, DIGI-LAN, DIGI-GPRS, DIGI-DUAL, Protocolli di Comunicazione ARC: Contact ID IP, SIA Livello 3 IP Utente: SMS, Notifiche Push, Capacità Batteria 2 - 7Ah, Resistenza Ingressi 1k tamper / 1k alarm / 6k8 Mask, Temperatura d'esercizio -10°C / +40°C, Dimensioni 305 x 390 x 100mm, Peso 11,5kg (batteria inclusa), Conformità Elettrica CE, EN50131 Grado 3 | 297 | = | B | 1
| 361301756 | PCX/IT078-S5 | PRO | INTRUSIONE | CENTRALI | KIT CENTRALE IBRIDA PCX SMALL | Kit Composto da Centrale Intrusione PCX/IT078-S0, 1 modulo di espansione ingressi radio PCX-RIX32-WE, 1 Telecomando KEYFOB-WE. Centrale PCX: Contenitore metallico Small, 8 aree indipendenti, 8 ingressi (espandibili a 78), 5 uscite (espandibili a 85), 100 Codici utenti e Tag di prossimità, 1250 System Logs, 64 Ingressi Wireless (con n.2 RIX32-WE), 32 Telecomandi, 4 Tastiere/Lettori di prossimità, 2 Sirene, Gestione fino a 6 Tastiere/Lettori, Moduli Compatibili: DIGI-WIFI/XA, DIGI-LAN, DIGI-GPRS, DIGI-DUAL, Protocolli di Comunicazione ARC: Contact ID IP, SIA Livello 3 IP Utente: SMS, Notifiche Push, Capacità Batteria 2 - 7Ah, Resistenza Ingressi 1k tamper / 1k alarm, Temperatura d'esercizio -10°C / +40°C, Dimensioni 297 x 250 x 82mm, Peso 4,8kg (batteria inclusa), Conformità Elettrica CE, EN50131 Grado 2 | 408 | = | A | 4
| 361301769 | ENF/IT064-11 | PRO | INTRUSIONE | CENTRALI | KIT CENTRALE RADIO ENFORCER | Kit Composto da Centrale Wireless ENFORCER, 1 Rilevatore PIR KX12DQ-WE, 1 Contatto Magnetico MC1MINI-WE, 1 Telecomando KEYFOB-WE. Centrale ENF: 4 aree indipendenti, 66 ingressi (2 filari a bordo), 34 uscite (3 filari a bordo), 75 Codici utenti e Tag di prossimità, 750 System Logs, 64 Ingressi Wireless (richiede RIX32-WE), 32 Telecomandi birezionali, 4 Tastiere/Lettori di prossimità, 2 Sirene, 3 Tastiere e 3 Lettori, Moduli Compatibili: DIGI-WIFI, DIGI-LAN, DIGI-GPRS, DIGI-DUAL (dalla versione 12.5), Protocolli di Comunicazione ARC: Contact ID IP, SIA Livello 3 IP, Utente: SMS, Notifiche Push, Capacità Batteria 2,1 Ah - 9 Volt, Resistenza Ingressi 1k tamper / 1k alarm, Temperatura d'esercizio -10°C / +40°C, Dimensioni (L x L x P) 220 x 160 x 50mm, Peso 1kg (batteria inclusa), Conformità Elettrica CE, EN50131 Grado 2 | 522 | = | A | 1
| 361300026 | RS-232 | PRO | INTRUSIONE | ACCESSORI E RICAMBI PCX E ENFORCER | CAVO SERIALE RS232 | Cavo seriale RS232 per PCX e ENFORCER | 30 | = | A | 1
| 361300086 | AERLEAD1-10 | PRO | INTRUSIONE | ACCESSORI E RICAMBI PCX E ENFORCER | ADATTATORE ANTENNA | Adattatore per l'antenna da MMCXJW a SMA/K 20cm per PCX e ENFORCER | 22 | = | A | 1
| 361300089 | PCX-PTAG | PRO | INTRUSIONE | ACCESSORI E RICAMBI PCX E ENFORCER | TAG DI PROSSIMITÀ | TAG di prossimità. Confezione da 5pz | 75 | = | A | 100
| 361300036 | BATT-ENF8XAA | PRO | INTRUSIONE | ACCESSORI E RICAMBI ENFORCER | BATTERIA DI RICAMBIO PER ENFORCER | Batteria di Ricambio per ENFORCER | 60 | = | B | 1
| 361300119 | ENF-PSU | PRO | INTRUSIONE | ACCESSORI E RICAMBI ENFORCER | ALIMENTATORE PER ENFORCER | Alimentatore per ENFORCER | 33 | = | B | 1
| 361300107 | HCSIM-IT | PRO | INTRUSIONE | ACCESSORI PCX E ENFORCER | SIM CARD | Sim Card | 69,00 € PREZZO NETTO | = | A | 1
| 361300092 | DIGI-GPRS | PRO | INTRUSIONE | COMUNICATORI | COMUNICATORE GPRS | Compatibilità con ENF e PCX. Formati di Trasmissione ARC: Contact ID IP, SIA Livello 3 IP, Utente: SMS, Notifiche Push, Installatore: Configurazione e diagnostica da remoto, Alimentazione 12 VDC, Consumo 40mA, Conformità Elettrica CE, Classificazione Ambientale II | 224 | = | A | 1
| 361300091 | DIGI-LAN | PRO | INTRUSIONE | COMUNICATORI | COMUNICATORE LAN | Compatibilità con ENF e PCX. Formati di Trasmissione ARC: Contact ID IP, SIA Livello 3 IP, Utente: SMS, Notifiche Push, Installatore: Configurazione e diagnostica da remoto, Alimentazione 12 VDC, Consumo 30mA, Conformità Elettrica CE, Classificazione Ambientale II | 147 | = | A | 1
| 361301776 | DIGI-DUAL | PRO | INTRUSIONE | COMUNICATORI | COMUNICATORE 3G + LAN | Compatibilità con ENF e PCX (dalla versione FW 12.5). Formati di Trasmissione ARC: Contact ID IP, SIA Livello 3 IP, Utente: SMS, Notifiche Push, Installatore: Configurazione e diagnostica da remoto, Alimentazione 12 VDC, Consumo 35mA, Conformità Elettrica CE, Classificazione Ambientale II | 289 | = | A | 1
| 361301389 | DIGI-WIFI/XA | PRO | INTRUSIONE | COMUNICATORI | COMUNICATORE WI-FI (SOLO PCX) | Compatibilità con PCX. Formati di Trasmissione ARC: Contact ID IP, SIA Livello 3 IP, Utente: SMS, Notifiche Push, Installatore: Configurazione e diagnostica da remoto, Alimentazione 12 VDC, Consumo 30mA, Conformità Elettrica CE, Classificazione Ambientale II | 170 | = | A | 1
| 361300123 | DIGI-WIFI | PRO | INTRUSIONE | COMUNICATORI | COMUNICATORE WI-FI (SOLO ENFORCER) | Compatibilità con ENF. Formati di Trasmissione ARC: Contact ID IP, SIA Livello 3 IP, Utente: SMS, Notifiche Push, Installatore: Configurazione e diagnostica da remoto, Alimentazione 12 VDC, Consumo 30mA, Conformità Elettrica CE, Classificazione Ambientale II | 149 | = | A | 1
| 361300028 | PCX-RIX32-WE | PRO | INTRUSIONE | MODULI DI ESPANSIONE | MODULO ESPANSIONE INGRESSI RADIO | Modulo Espansione ingressi radio bidirezionali, Contenitore Plastico, 32 Ingressi radio bidirezionali, 32 Telecomandi radio bidirezionali, 2 Sirene radio bidirezionali, Alimentazione 9 - 15 VDC, Temperatura di esercizio -10°C / +50°C, Peso 1Kg, Dimensioni 173 x 125 x 32mm, EN50131 Grado 2, Classificazione ambientale II, IMQ CA12.01439 | 142 | = | A | 1
| 361300106 | PCX-RIX8i-P/BOX | PRO | INTRUSIONE | MODULI DI ESPANSIONE | ESPANSIONE INGRESSI FILARI | Modulo Espansione ingressi filari, Contenitore Plastico, 8 Ingressi filari (NC/DEOL/3-EOL), 8 Supporti Sensori di inerzia e tapparelle, Alimentazione 9 - 15 VDC, Temperatura di esercizio -10°C / +50°C, Peso 500g, Dimensioni 173 x 125 x 32mm, EN50131 Grado 2, Classificazione ambientale II, IMQCA12.01433 | 109 | = | A | 1
| 361300096 | PCX-RIX8+PSU-M/BOX | PRO | INTRUSIONE | MODULI DI ESPANSIONE | ESPANSIONE INGRESSI FILARI (4 USCITE OPEN COLLECTOR) | Modulo Espansione ingressi filari, Contenitore Metallico, 8 Ingressi filari (NC/DEOL/3-EOL), 4 Uscite Open Collector, Alimentazione 220 - 240 VAC, Temperatura di esercizio -10°C / +50°C, Peso 5,6Kg, Dimensioni 225 x 150 x 30mm, EN50131 Grado 3, Classificazione ambientale II, IMQ CA12.01431 | 269 | = | A | 1
| 361301783 | ZEM8/E | PRO | INTRUSIONE | MODULI DI ESPANSIONE | ESPANSIONE INGRESSI FILARI | Modulo Espansione ingressi filari, 8 Ingressi filari (NC/DEOL/3-EOL), 8 Supporti Sensori di inerzia e tapparelle, Alimentazione 9 - 16 VDC, Temperatura di esercizio -10°C / +40°C, Peso 33,5g, Dimensioni 40 x 100 x 40mm, EN50131 Grado 2, Classificazione ambientale II | 109 | = | A | 1
| 361300095 | PCX-ATE8R | PRO | INTRUSIONE | MODULI DI ESPANSIONE | ESPANSIONE USCITE (INTERNO) | Modulo espansione uscite 8 Relè, con flat cable, Alimentazione 9 - 15 VDC, Temperatura di esercizio -10°C / +50°C, Classificazione ambientale II | 74 | = | A | 1
| 361300094 | PCX-ROX8R8T-P/BOX | PRO | INTRUSIONE | MODULI DI ESPANSIONE | ESPANSIONE USCITE | Modulo Espansione uscite, Contenitore Plastico, 8 Uscite Open Collector, 8 Uscite Relè, Alimentazione 9 - 15 VDC, Temperatura di esercizio -10°C / +50°C, Peso 315g, Dimensioni 173 x 125 x 32mm, Classificazione ambientale II, IMQ CA12.01435 | 193 | = | A | 1
| 361300093 | PCX-ROX16R-PSU-M/BOX | PRO | INTRUSIONE | MODULI DI ESPANSIONE | ESPANSIONE USCITE | Modulo Espansione uscite, Contenitore Metallico, 16 Uscite Relè, Alimentazione 220 - 240 VAC, Temperatura di esercizio -10°C / +50°C, Peso 5,6Kg, Dimensioni 225 x 150 x 30mm, Classificazione ambientale II, IMQ CA12.01432 | 288 | = | A | 1
| 361300088 | PCX-LCDP | PRO | INTRUSIONE | TASTIERE E LETTORI DI PROSSIMITÀ | TASTIERA FILARE DA INTERNO | Tastiera Filare da Interno, Display LCD, Plastica ABS, Montaggio a parete, Lettore di prossimità integrato, Alimentazione 12 VDC, Consumo di corrente 50mA, Input di Configurazione DEOL, 3EOL, Tipologia di Output Open Collector 100mA (max), Conformità Elettrica CE, EN50131 Grado 3, Classe ambientale II, IMQ CA12.01424 | 113 | = | A | 1
| 361300122 | PCX-LCDP/W | PRO | INTRUSIONE | TASTIERE E LETTORI DI PROSSIMITÀ | TASTIERA FILARE DA INTERNO | Tastiera Filare da Interno, Display LCD, Montaggio a parete e incasso, Custodia per tastiera intercambiabile, Lettore di prossimità integrato, Alimentazione 12 VDC, Consumo di corrente 50mA, Input di Configurazione DEOL, 3EOL, Tipologia di Output Open Collector 100mA (max), Conformità Elettrica CE, EN50131 Grado 3, Classe ambientale II | 168 | = | A | 1
| 361300160 | LCD-CASING/BLANK | PRO | INTRUSIONE | ACCESSORI PER TASTIERA PCX-LCDP/W | CONTENITORE DI RICAMBIO PER PCX-LCDP/W | Contenitore di ricambio grezzo, non verniciato, pronto per essere personalizzato del colore desiderato | 29 | = | A | 1
| 361300128 | LCD-FLUSHBOX | PRO | INTRUSIONE | ACCESSORI PER TASTIERA PCX-LCDP/W | SCATOLA DA INCASSO PER PCX-LCDP/W | Scatola da incasso | 13 | = | A | 10
| 361300129 | SCN-PCX/BLACK | PRO | INTRUSIONE | ACCESSORI PER TASTIERA PCX-LCDP/W | FINESTRA COLORE NERO PER PCX-LCDP/W | Finestra di colore nero per la tastiera. Confezione da 10pz | 35 | = | A | 1
| 361301781 | PCX-LCDP/R | PRO | INTRUSIONE | TASTIERE E LETTORI DI PROSSIMITÀ | TASTIERA FILARE DA INTERNO | Tastiera Filare da Interno, Display LCD, Montaggio a parete Lettore di prossimità integrato, Alimentazione 12 VDC, Consumo di corrente 50mA, Input di Configurazione DEOL, 3EOL, Tipologia di Output Open Collector 100mA (max), Conformità Elettrica CE, EN50131 Grado 3, Classe ambientale II | 174 | = | A | 1
| 361300103 | PCX-PROXI/EX | PRO | INTRUSIONE | TASTIERE E LETTORI DI PROSSIMITÀ | LETTORE DI PROSSIMITÀ DA INTERNO | Lettore di prossimità da interno, Montaggio a parete, Alimentazione 12 VDC, Consumo di corrente 30mA, Input di Configurazione DEOL, Tipologia di Output Open Collector 100mA (max), Conformità Elettrica CE, EN50131 Grado 3, Classe ambientale II, IMQ CA12.01420 | 79 | = | B | 1
| 361300104 | PCX-EXT-W | PRO | INTRUSIONE | TASTIERE E LETTORI DI PROSSIMITÀ | LETTORE DI PROSSIMITÀ DA ESTERNO | Lettore di prossimità da esterno IP65, Colore Bianco, Montaggio a parete, Alimentazione 12 VDC, Consumo di corrente 22mA, Input di Configurazione DEOL, Tipologia di Output Open Collector 100mA (max), Conformità Elettrica CE, EN50131 Grado 3, Classe ambientale IV, IMQ CA12.01419 | 138 | = | A | 1
| 361300105 | PCX-EXT-BK | PRO | INTRUSIONE | TASTIERE E LETTORI DI PROSSIMITÀ | LETTORE DI PROSSIMITÀ DA ESTERNO | Lettore di prossimità da esterno IP65, Colore Nero, Montaggio a parete, Alimentazione 12 VDC, Consumo di corrente 22mA, Input di Configurazione DEOL, Tipologia di Output Open Collector 100mA (max), Conformità Elettrica CE, EN50131 Grado 3, Classe ambientale IV, IMQ CA12.01419 | 138 | = | A | 1
| 361300157 | LEDRKP/WHITE-WE | PRO | INTRUSIONE | TASTIERA RADIO | TASTIERA WIRELESS DA INTERNO | Tastiera Wireless da interno, Display LED, Toni di ingresso e uscita, Lettore di prossimità integrato, Frequenza trasmissione 868 MHz FM a banda stretta bidirezionale, Metodo di trasmissione Protocollo radio cifrato 128 bit, Batteria Litio (inclusa) 1 x BATT-ES1, Durata Batteria superiore a 3 anni, Conformità Elettrica CE, EN50131 Grado 3, Classe ambientale II | 174 | = | A | 1
| 361301782 | LEDP/R-WE | PRO | INTRUSIONE | TASTIERA RADIO | TASTIERA WIRELESS DA INTERNO | Tastiera Wireless da interno, Toni di ingresso e uscita, Tasti retroillumati, Tastiera a LED con display a icone, Lettore di prossimità integrato, Frequenza trasmissione 868 MHz FM a banda stretta bidirezionale, Metodo di trasmissione Protocollo radio cifrato 128 bit, Batteria Litio (inclusa) 1 x BATT-ES1, Durata Batteria superiore a 3 anni, Conformità Elettrica CE, EN50131 Grado 2, Classe ambientale II | 174 | = | A | 1
| 361300156 | KEYFOB-WE | PRO | INTRUSIONE | TELECOMANDI RADIO | TELECOMANDO RADIO | Telecomando Radio Bidirezionale compatibile con ENF, PCX (con RIX32-WE) e Axiom Hub, 4 Pulsanti per 8 Funzioni, Mostra Stato Sistema, Inserimento / Disinserimento Aree, Opzione Rapina, Blocco / Sblocco Tasti, Frequenza di trasmissione 868 MHz FM a banda stretta bidirezionale, Metodo di trasmissione Protocollo radio cifrato 128 bit, Batteria Litio (inclusa) 1 x BATT-KF1215, Conformità Elettrica CE, Peso 28g, Dimensioni 72x30x20mm | 69 | = | A | 10
| 361300168 | HUD/MED-WE | PRO | INTRUSIONE | TELECOMANDI RADIO | ALLARME PANICO E MEDICO | Allarme Panico/Medico compatibile con Enforcer e PCX (con RIX32-WE), Attivazione allarmi premendo entrambi i tasti per 2 secondi, Frequenza Trasmissione 868MHz FM Banda Stretta bidirezionale, Metodo di Trasmissione Protocollo radio cifrato 128 bit, Batteria Litio (inclusa) BATT-KF1215, Peso 28g, Dimensioni 72 x 30 x 20mm | 85 | = | A | 1
| 361300061 | MC1MINI-WE | PRO | INTRUSIONE | RILEVATORI RADIO PERIMETRALI | CONTATTO MAGNETICO RADIO | Rilevatore radio petimetrale, Contatto magnetico, 1 Canale radio indipendente, Tamper antiapertura ed antistrappo, Indicazione a LED del Livello del Segnale Radio, Magnete incluso, Frequenza trasmissione 868 MHz FM a banda stretta bidirezionale, Metodo di trasmissione Protocollo radio cifrato 128 bit, Portata in spazio aperto 1600 m, Batteria Litio (inclusa) 1 x BATT-CR123A, Durata Batteria Superiore a 3 anni, Temperatura di Esercizio -10°C / +50°C, Peso (Inclusa Batteria) 70g, Dimensioni 27 x 104 x 25mm, Conformità Elettrica CE, EN50131 Grado 2, Classe ambientale II, IMQ CA 12.01482 | 61 | = | A | 10
| 361300059 | RS2-WE | PRO | INTRUSIONE | RILEVATORI RADIO PERIMETRALI | CONTATTO A FUNE RADIO CON INGRESSI ESTERNI PER TAPPARELLA | Rilevatore radio petimetrale, Contatto Magnetico/Fune, 2 Canali radio indipendenti, Ingresso 1 NC/Contatto Reed, Ingresso 2 NC/Morsetto a fune, Morsetto per ingresso tamper, Tamper antiapertura ed antistrappo, Indicazione a LED del Livello del Segnale Radio, Magnete incluso, Frequenza trasmissione 868 MHz FM a banda stretta bidirezionale, Metodo di trasmissione Protocollo radio cifrato 128 bit, Portata in spazio aperto 1600 m, Batteria Litio (inclusa) 1 x BATT-CR2, Durata Batteria Superiore a 3 anni, Temperatura di Esercizio -10°C / +50°C, Peso (Inclusa Batteria) 70g, Dimensioni 30 x 115 x 35mm, Conformità Elettrica CE, EN50131 Grado 2, Classe ambientale II, IMQ CA 12.01326 | 80 | = | A | 10
| 361300057 | MC1/SHOCK-WE | PRO | INTRUSIONE | RILEVATORI RADIO PERIMETRALI | SENSORE D'URTO RADIO | Rilevatore radio petimetrale, Contatto Magnetico Sensore d'urto, 2 Canali radio indipendenti, Ingresso 1 NC/Contatto Reed, Morsetto per ingresso tamper, Tamper antiapertura ed antistrappo, Indicazione a LED del Livello del Segnale Radio, Magnete incluso, Frequenza trasmissione 868 MHz FM a banda stretta bidirezionale, Metodo di trasmissione Protocollo radio cifrato 128 bit, Portata in spazio aperto 1600 m, Batteria Litio (inclusa) 1 x BATT-CR123A, Durata Batteria superiore a 3 anni, Temperatura di Esercizio -10°C / +50°C, Peso (Batteria inclusa) 70g, Dimensioni 30 x 130 x 35mm, Conformità Elettrica CE, EN50131 Grado 2, Classe ambientale II | 87 | = | A | 10
| 361300047 | MC1MINIBR-KIT | PRO | INTRUSIONE | ACCESSORI PER RILEVATORI RADIO PERIMETRALI | CONTENITORE PER MC1MINI-WE | Contenitore per MC1MINI-WE. Plastica per magnete compresa. Colore marrone. Confezione da 10 pz | 70 | = | A | 50
| 361300046 | MC1MINI-SPACER | PRO | INTRUSIONE | ACCESSORI PER RILEVATORI RADIO PERIMETRALI | SPESSORE PER MC1MINI-WE | Spessori per MC1MINI-WE. Plastica per magnete compresa. Colore bianco Confezione da 10 pz | 70 | = | A | 50
| 361300045 | MC1MINI-SPACERBR | PRO | INTRUSIONE | ACCESSORI PER RILEVATORI RADIO PERIMETRALI | SPESSORE PER MC1MINI-WE | Spessori per MC1MINI-WE. Plastica per magnete compresa. Colore marrone Confezione da 10 pz | 70 | = | A | 50
| 361300048 | MC1-BROWN-KIT | PRO | INTRUSIONE | ACCESSORI PER RILEVATORI RADIO PERIMETRALI | CONTENITORE PER RS2-WE | Contenitore per RS2-WE. Plastica per magnete compresa. Colore marrone Confezione da 10 pz | 70 | = | A | 50
| 361301259 | MC1/SHOCKBR-KIT | PRO | INTRUSIONE | ACCESSORI PER RILEVATORI RADIO PERIMETRALI | CONTENITORE PER MC1/SHOCK-WE | Contenitore per MC1/SHOCK-WE. Plastica per magnete compresa. Colore marrone Confezione da 10 pz | 70 | = | A | 50
| 361300044 | MC1S/SPACER | PRO | INTRUSIONE | ACCESSORI PER RILEVATORI RADIO PERIMETRALI | SPESSORE PER MC1/SHOCK-WE | Spessori per MC1/SHOCK-WE. Plastica per magnete compresa. Colore bianco Confezione da 10 pz | 70 | = | A | 10
| 361300043 | MC1S/SPACERB | PRO | INTRUSIONE | ACCESSORI PER RILEVATORI RADIO PERIMETRALI | SPESSORE PER MC1/SHOCK-WE | Spessori per MC1/SHOCK-WE. Plastica per magnete compresa. Colore marrone Confezione da 10 pz | 70 | = | A | 10
| 361300120 | MAGNETBR-KIT | PRO | INTRUSIONE | ACCESSORI PER RILEVATORI RADIO PERIMETRALI | CONTENITORE PER MAGNETE | Contenitore per magnete. Colore marrone Confezione da 10 pz | 70 | = | A | 10
| 361300015 | KX10DP-WE | PRO | INTRUSIONE | RILEVATORI RADIO PIR DA INTERNO | RILEVATORE RADIO PIR 10m | Rilevatore radio da interno, Tecnologia di Rilevazione Infrarosso, Rilevazione Pet Immunity 25 kg, Copertura Volumetrica Quad, Portata Massima 10 m, Altezza Installazione Ottimale 1,8 - 2,4 m, Tecnologia Blue Wave, Sensibilità Automatica, Compens. Digitale Temperatura, Tamper Antiapertura ed Antistrappo, LED Livello del Segnale Radio, Frequenza Trasmissione 868 MHz FM a banda stretta bidirezionale, Protocollo radio cifrato 128bit, Batteria Litio (Inclusa) 1 x BATT-CR123A, Durata Batteria Superiore a 3 anni, Temperatura di Esercizio -10°C / +40°C, Peso 125g, Dimensioni 117 x 69 x 50 mm, Conformità Elettrica CE, EN50131 Grado 2, Classe Ambientale II, IMQ CA 12.01426 | 116 | = | B | 10
| 361300016 | KX12DQ-WE | PRO | INTRUSIONE | RILEVATORI RADIO PIR DA INTERNO | RILEVATORE RADIO PIR 12m | Rilevatore radio da interno, Tecnologia di Rilevazione Infrarosso, Copertura Volumetrica Quad, Portata Massima 12 m, Altezza Installazione Ottimale 1,8 - 2,4 m, Protezione Area Sottostante (Antistrisciamento, Tecnologia Blue Wave, Sensibilità Automatica, Compens. Digitale Temperatura, Tamper Antiapertura ed Antistrappo, LED Livello del Segnale Radio, Frequenza Trasmissione 868 MHz FM a banda stretta bidirezionale, Metodo di Trasmissione Protocollo radio cifrato 128bit, Batteria Litio (Inclusa) 1 x BATT-CR123A, Batteria Litio (Inclusa) 1 x BATT-CR123A, Durata Batteria Superiore a 3 anni, Temperatura di Esercizio -10°C / +40°C, Peso 125g, Dimensioni 117 x 69 x 50 mm, Conformità Elettrica CE, EN50131 Grado 2, Classe Ambientale II, IMQ CA 12.01325 | 102 | = | A | 10
| 361300014 | KX15DC-WE | PRO | INTRUSIONE | RILEVATORI RADIO PIR DA INTERNO | RILEVATORE RADIO PIR 15m | Rilevatore radio da interno, Tecnologia di Rilevazione Infrarosso, Copertura Tenda, Portata Massima 15 m, Altezza Installazione Ottimale Fino a 4 m, Protezione Area Sottostante (Antistrisciamento), Tecnologia Blue Wave, Sensibilità Automatica, Compens. Digitale Temperatura, Tamper Antiapertura ed Antistrappo, LED Livello del Segnale Radio, Frequenza Trasmissione 868 MHz FM a banda stretta bidirezionale, Metodo di Trasmissione Protocollo radio cifrato 128bit, Batteria Litio (Inclusa) 1 x BATT-CR123A, Durata Batteria Superiore a 3 anni, Temperatura di Esercizio -10°C / +40°C, Peso 125g, Dimensioni 117 x 69 x 50 mm, Conformità Elettrica CE, EN50131 Grado 2, Classe Ambientale II, IMQ CA 12.01427 | 123 | = | B | 15
| 361300009 | KX25LR-WE | PRO | INTRUSIONE | RILEVATORI RADIO PIR DA INTERNO | RILEVATORE RADIO PIR 25m | Rilevatore radio da interno, Tecnologia di Rilevazione Infrarosso, Copertura Lunga Portata, Portata Massima 25 m, Altezza Installazione Ottimale 1,8 - 2,4 m, Protezione Area Sottostante (Antistrisciamento), Tecnologia Blue Wave, Sensibilità Automatica, Compens. Digitale Temperatura, Tamper Antiapertura ed Antistrappo, LED Livello del Segnale Radio, Frequenza Trasmissione 868 MHz FM a banda stretta bidirezionale, Metodo di Trasmissione Protocollo radio cifrato 128bit, Batteria Litio (Inclusa) 1 x BATT-CR123A, Durata Batteria Superiore a 3 anni, Temperatura di Esercizio -10°C / +40°C, Peso 125g, Dimensioni 117 x 69 x 50 mm, Conformità Elettrica CE, Classe Ambientale II, IMQ CA 12.01428 | 123 | = | B | 15
| 361300018 | KX10DTP-WE | PRO | INTRUSIONE | RILEVATORI RADIO DOPPIA TECNOLOGIA DA INTERNO | RILEVATORE RADIO DOPPIA TECNOLOGIA 10m | Rilevatore radio da interno, Tecnologia di Rilevazione Doppia Tecnologia, Rilevazione Pet Immunity 25 kg, Copertura Volumetrica, Portata Massima 10 m, Altezza Installazione Ottimale 1,8 - 2,4 m, Tecnologia Blue Wave, Sensibilità Automatica, Compens. Digitale Temperatura, Tamper Antiapertura ed Antistrappo, Indicaz. Separate Microonda, Infrarosso e Allarme, Frequenza microonda 10.515 GHz, 10.525 GHz, 10.535 GHz, LED Livello del Segnale Radio, Frequenza Trasmissione 868 MHz FM a banda stretta bidirezionale, Metodo di Trasmissione Protocollo radio cifrato 128bit, Batteria Litio (Inclusa) 2 x BATT-CR123A, Durata Batteria Superiore a 3 anni, Temperatura di Esercizio -10°C / +40°C, Peso 135g, Dimensioni 117 x 69 x 59 mm, Conformità Elettrica CE, EN50131 Grado 2, Classe Ambientale II, IMQ CA 12.01484 | 142 | = | A | 10
| 361300020 | KX12DT-WE | PRO | INTRUSIONE | RILEVATORI RADIO DOPPIA TECNOLOGIA DA INTERNO | RILEVATORE RADIO DOPPIA TECNOLOGIA 12m | Rilevatore radio da interno, Tecnologia di Rilevazione Doppia Tecnologia, Copertura Volumetrica, Portata Massima 12 m, Altezza Installazione Ottimale 1,8 - 2,4 m, Protezione Area Sottostante (Antistrisciamento), Tecnologia Blue Wave, Sensibilità Automatica, Compens. Digitale Temperatura, Tamper Antiapertura ed Antistrappo, Indicaz. Separate Microonda, Infrarosso e Allarme, Frequenza microonda 10.515 GHz, 10.525 GHz, 10.535 GHz, LED Livello del Segnale Radio, Frequenza Trasmissione 868 MHz FM a banda stretta bidirezionale, Metodo di Trasmissione Protocollo radio cifrato 128bit, Batteria Litio 2 x BATT-CR123A, Durata Batteria Superiore a 3 anni, Temperatura di Esercizio -10°C / +40°C, Peso 135g, Dimensioni 117 x 69 x 59 mm, Conformità Elettrica CE, EN50131 Grado 2, Classe Ambientale II, IMQ CA 12.01483 | 134 | = | A | 10
| 361300010 | XDH10TT-WE | PRO | INTRUSIONE | RILEVATORI RADIO TRIPLA TECNOLOGIA DA ESTERNO | RILEVATORE RADIO TRIPLA TECNOLOGIA 10m | Rilevatore radio da esterno, Tipologia di Rilevazione 2x Infrarossi + 1x Microonda, Rilevazione Pet Immunity 10kg, Copertura 90° Volumetrica, 14° a Tenda, Portata massima 10 m, Altezza installazione ottimale 2,4 m, Ottica Sigillata, Protezione lenti dal sole Filtro UV, Tecnologia IFT Digitale, Sensibilità Automatica, Compensazione Digitale della Temperatura, Tamper Antiapertura ed Antistrappo, Indicaz. Separate Microonda, Infrarosso e Allarme, Cicalino di Walk test integrato, Frequenza Trasmissione 868 MHz FM a banda stretta bidirezionale, Metodo di Trasmissione Protocollo radio cifrato 128bit, Batteria Litio 2x BATT-ES1, Durata Batteria 3 anni, Grado di protezione ambientale IP55, SchedaTropicalizzata, Temperatura di Esercizio -30°C / +55°C, Peso 500 g, Dimensioni 180 x 80 x 105mm, Accessori Inclusi 2 maschere varifocali e 2 maschere tenda, Conformità Elettrica CE, EN50131 Grado 2, Classe Ambientale IV | 296 | = | A | 10
| 361301266 | XDL12TT-WE | PRO | INTRUSIONE | RILEVATORI RADIO TRIPLA TECNOLOGIA DA ESTERNO | RILEVATORE RADIO TRIPLA TECNOLOGIA 12m | Rilevatore radio da esterno, Tipologia di Rilevazione 2x Infrarossi + 1x Microonda, Rilevazione Pet Immunity 25kg, Copertura 85° Volumetrica, 17° a Tenda, Portata massima 12 m, Altezza installazione ottimale 1,2 m, Ottica Sigillata, Protezione lenti dal sole Filtro UV, Tecnologia Blue Wave Tecnologia IFT Digitale, Sensibilità Automatica, Compensazione Digitale della Temperatura, Tamper Antiapertura ed Antistrappo, Indicaz. Separate Microonda, Infrarosso e Allarme, Cicalino di Walk test integrato, Frequenza Trasmissione 868 MHz FM a banda stretta bidirezionale, Metodo di trasmissione Protocollo radio cifrato 128bit, Batteria Litio (inclusa) 2x BATT-ES1, Durata Batteria 3 anni, Scheda Tropicalizzata, Temperatura di Esercizio -30°C / +70°C, Peso 520g, Dimensioni 188 x 77 x 84mm, Accessori Inclusi 2 maschere per copertura a tenda, Conformità Elettrica CE, EN50131 Grado 2, Classe Ambientale IV | 296 | = | A | 10
| 361300054 | WL-WE | PRO | INTRUSIONE | RILEVATORI RADIO SAFETY | RILEVATORE RADIO ANTIALLAGAMENTO | Rilevatore radio safety antiallagamento (Sensore + 1m cavo), Tamper antiapertura ed antistrappo, Batteria Litio (inclusa) 1x BATT-CR2, Indicazione a LED del livello di segnale radio, Durata Batteria Superiore a 3 anni, Conformità elettrica CE | 102 | = | B | 15
| 361300055 | SMOKE-WE | PRO | INTRUSIONE | RILEVATORI RADIO SAFETY | RILEVATORE RADIO OTTICO DI FUMO | Rilevatore radio safety Ottico di fumo, Pulsante di test sensore, LED di test sensore, Tamper antiapertura ed antistrappo, Batteria (Litio ) 1x BATT-CR123A, Indicazione a LED del livello di segnale radio, Durata Batteria Superiore a 3 anni, Conformità elettrica CE, Certificato specializzato EN 14604:2005+AC:2008 | 148 | = | B | 10
| 361300053 | CO-WE | PRO | INTRUSIONE | RILEVATORI RADIO SAFETY | RILEVATORE RADIO GAS | Rilevatore radio safety Gas, Pulsante di test sensore, LED di test sensore, Tamper antiapertura ed antistrappo, Batteria Alcalina 3x BATT 1,5 AA, Indicazione a LED del livello di segnale radio, Durata Batteria Superiore a 3 anni, Conformità elettrica CE, Certificato specializzato EN50291-1:2010 | 254 | = | B | 10
| 361300163 | COLT10DL | PRO | INTRUSIONE | RILEVATORI FILARI PIR DA INTERNO | RILEVATORE FILARE PIR 10m | Rilevatore filare da interno, Tecnologia di Rilevazione Infrarosso, Rilevazione Pet Immunity 10 kg, Copertura Volumetrica, Portata Massima 10 m, Altezza Installazione Ottimale 1,8 - 2,4 m, Tamper Antiapertura, Alimentazione 9-16VDC, Consumo in allarme 15mA, Relè 60VDC, 50 mA max, Temperatura di Esercizio -30°C / +70°C, Peso 58g, Dimensioni 82 x 50 x 41mm, Conformità Elettrica CE, EN50131 Grado 2, Classe Ambientale II | 13 | = | A | 10
| 361300082 | KX10DP | PRO | INTRUSIONE | RILEVATORI FILARI PIR DA INTERNO | RILEVATORE FILARE PIR 10m | Rilevatore filare da interno, Tecnologia di Rilevazione Infrarosso, Rilevazione Pet Immunity 25 kg, Copertura Volumetrica, Portata Massima 10 m, Altezza Installazione Ottimale 1,8 - 2,4 m, Tecnologia Blue Wave, Sensibilità Automatica, Compens. Digitale Temperatura, Tamper Antiapertura ed Antistrappo, Resistenze di fine linea selezionabili, Alimentazione 9-16VDC, Consumo in allarme 13mA, Relè 60VDC, 50 mA max, Temperatura di Esercizio -30°C / +70°C, Peso 125g, Dimensioni 117 x 69 x 55mm, Staffe a soffitto e a parete incluse, Conformità Elettrica CE, EN50131 Grado 2, Classe Ambientale II, IMQ CA 12.01173 | 23 | = | A | 10
| 361300085 | KX15DD | PRO | INTRUSIONE | RILEVATORI FILARI PIR DA INTERNO | RILEVATORE FILARE PIR 15m | Rilevatore filare da interno, Tecnologia di Rilevazione Infrarosso, Copertura Volumetrica, Portata Massima 15 m, Altezza Installazione Ottimale 1,8 - 2,4 m, Protezione Area sottostante (Antistrisciamento), Tecnologia Blue Wave, Sensibilità Automatica, Compens. Digitale Temperatura, Tamper Antiapertura ed Antistrappo, Resistenze di fine linea selezionabili, Alimentazione 9-16VDC, Consumo in allarme 13mA, Relè 60VDC, 50 mA max, Temperatura di Esercizio -30°C / +70°C, Peso 125g, Dimensioni 117 x 69 x 55mm, Staffe a soffitto e a parete incluse, Conformità Elettrica CE, EN50131 Grado 2, Classe Ambientale II, IMQ CA 12.01171 | 21 | = | A | 10
| 361300084 | KX15DQ | PRO | INTRUSIONE | RILEVATORI FILARI PIR DA INTERNO | RILEVATORE FILARE PIR 15m | Rilevatore filare da interno, Tecnologia di Rilevazione Infrarosso, Copertura Volumetrica Quad, Portata Massima 15 m, Altezza Installazione Ottimale 1,8 - 2,4 m, Protezione Area sottostante (Antistrisciamento), Tecnologia Blue Wave, Sensibilità Automatica, Compens. Digitale Temperatura, Tamper Antiapertura ed Antistrappo, Resistenze di fine linea selezionabili, Alimentazione 9-16VDC, Consumo in allarme 13mA, Relè 60VDC, 50 mA max, Temperatura di Esercizio -30°C / +70°C, Peso 125g, Dimensioni 117 x 69 x 55mm, Staffe a soffitto e a parete incluse, Conformità Elettrica CE, EN50131 Grado 2, Classe Ambientale II, IMQ CA 12.01172 | 28 | = | B | 10
| 361300083 | KX18DC | PRO | INTRUSIONE | RILEVATORI FILARI PIR DA INTERNO | RILEVATORE FILARE PIR 18m | Rilevatore filare da interno, Tecnologia di Rilevazione Infrarosso, Copertura Tenda/Lunga Portata, Portata Massima 18/30 m, Altezza Installazione Ottimale fino a 4 m, Protezione Area sottostante (Antistrisciamento), Tecnologia Blue Wave, Sensibilità Automatica, Compens. Digitale Temperatura, Tamper Antiapertura ed Antistrappo, Resistenze di fine linea selezionabili, Alimentazione 9-16VDC, Consumo in allarme 13mA, Relè 60VDC, 50 mA max, Temperatura di Esercizio -30°C / +70°C, Peso 125g, Dimensioni 117 x 69 x 55mm, Staffe a soffitto e a parete incluse, Conformità Elettrica CE, EN50131 Grado 2, Classe Ambientale II, IMQ CA 12.01174 | 33 | = | B | 10
| 361300181 | Octopus DQ | PRO | INTRUSIONE | RILEVATORI FILARI PIR DA INTERNO | RILEVATORE FILARE PIR 12m | Rilevatore filare da interno, Tecnologia di Rilevazione Infrarosso, Copertura 360° Volumetrica, Portata Massima 12m, Altezza Installazione Ottimale 2,4 - 4 m, Tecnologia Blue Wave, Sensibilità Automatica Impostabile, Compens. Digitale Temperatura, Resistenze di fine linea selezionabili, Alimentazione 9-16VDC, Consumo in allarme 25mA, Relè 60VDC, 50mA max, Temperatura di Esercizio -30°C / +70°C, Peso 62g, Dimensioni 94 x 94 x 33mm, Conformità Elettrica CE, EN50131 Grado 2, Classe Ambientale II | 45 | = | A | 10
| 361301739 | KX10DTP | PRO | INTRUSIONE | RILEVATORI FILARI DOPPIA TECNOLOGIA DA INTERNO | RILEVATORE FILARE DOPPIA TECNOLOGIA 10m | Rilevatore filare da interno, Tecnologia di Rilevazione Doppia Tecnologia, Copertura Volumetrica, Portata Massima 10 m, Altezza Installazione Ottimale 1,8 - 2,4 m, Tecnologia Blue Wave, Sensibilità Automatica, Compens. Digitale Temperatura, Tamper Antiapertura ed Antistrappo, Indicaz. Separate Microonda, Infrarosso e Allarme, Frequenza microonda 10.515 GHz, 10.525 GHz, 10.535 GHz, Resistenze di fine linea selezionabili, Alimentazione 9-16VDC, Consumo in allarme 30mA, Relè 60VDC, 50mA max, Temperatura di Esercizio -30°C / +50°C, Peso 125g, Dimensioni 117 x 69 x 55mm, Staffe a soffitto e a parete incluse, Conformità Elettrica CE, EN50131 Grado 2, Classe Ambientale II, IMQ CA 12.01425 | 41 | = | A | 10
| 361301741 | KX15DT2 | PRO | INTRUSIONE | RILEVATORI FILARI DOPPIA TECNOLOGIA DA INTERNO | RILEVATORE FILARE DOPPIA TECNOLOGIA 15m | Rilevatore filare da interno, Tecnologia di Rilevazione Doppia Tecnologia, Copertura Volumetrica, Portata Massima 15 m, Altezza Installazione Ottimale 1,8 - 2,4 m, Protezione Area Sottostante (Antistrisciamento), Tecnologia Blue Wave, Sensibilità Automatica, Compens. Digitale Temperatura, Tamper Antiapertura ed Antistrappo, Indicaz. Separate Microonda, Infrarosso e Allarme, Frequenza microonda 10.515 GHz, 10.525 GHz, 10.535 GHz, Resistenze di fine linea selezionabili, Alimentazione 9-16VDC, Consumo in allarme 30mA, Relè 60VDC, 50mA max, Temperatura di Esercizio -30°C / +70°C, Peso 125g, Dimensioni 117 x 69 x 55mm, Staffe a soffitto e a parete incluse, Conformità Elettrica CE, EN50131 Grado 2, Classe Ambientale II, IMQ CA 12.01175 | 38 | = | A | 10
| 361300073 | KX15DTAM | PRO | INTRUSIONE | RILEVATORI FILARI DOPPIA TECNOLOGIA DA INTERNO | RILEVATORE FILARE DOPPIA TECNOLOGIA 15/18m | Rilevatore filare da interno, Tecnologia di Rilevazione Doppia Tecnologia, Copertura Volemtrica / Tenda / Lunga portata, Portata Massima 15/18 m, Altezza Installazione Ottimale 1,8 - 2,4 m, Protezione Area Sottostante (Antistrisciamento), Tecnologia Blue Wave, Sensibilità Automatica, Compens. Digitale Temperatura, Tamper Antiapertura ed Antistrappo, Indicaz. Separate Microonda, Infrarosso e Allarme, Frequenza microonda 10.515 GHz, 10.525 GHz, 10.535 GHz, Resistenze di fine linea selezionabili, Alimentazione 9-16VDC, Consumo in allarme 30mA, Relè 60VDC, 50mA max, Temperatura di Esercizio -30°C / +70°C, Peso 125g, Dimensioni 117 x 69 x 55mm, Staffe a soffitto e a parete incluse, Conformità Elettrica CE, EN50131 Grado 3, Classe Ambientale II, IMQ CA 12.01176 | 57 | = | A | 10
| 361300066 | KXBRACKET-C | PRO | INTRUSIONE | STAFFE E RICAMBI PER RILEVATORI | STAFFE PER RILEVATORI SERIE KX | Staffa a soffitto per rilevatori serie KX | 34 | = | A | 10
| 361300065 | KXBRACKET-W | PRO | INTRUSIONE | STAFFE E RICAMBI PER RILEVATORI | STAFFE PER RILEVATORI SERIE KX | Staffa a parete per rilevatori serie KX | 34 | = | A | 10
| 361300079 | XDH10TT-AM | PRO | INTRUSIONE | RILEVATORI FILARI TT DA ESTERNO | RILEVATORE FILARE TRIPLA TECNOLOGIA 10m | Rilevatore filare da esterno, Tecnologia di Rilevazione 2x Infrarossi + 1x Microonda, Rilevazione Pet Immunity 10kg, Copertura Volumetrica 90°, Portata Massima 10m, Altezza Installazione Ottimale 2,4m, Ottica Sigillata, Protezione lenti dal sole Filtro UV, Tecnologia IFT Digitale, Sensibilità automatica, Compensazione Digitale della Temperatura, Tamper Antiapertura ed Antistrappo, Indicaz. Separate Microonda, Infrarosso e Allarme, Cicalino di walk test integrato, Alimentazione 9-16VDC, Consumo in allarme 30mA, Relè 3x SELV limiti, Temperatura di Esercizio -30°C / +50°C, Dimensioni 118 x 77 x 84mm, 2 maschere varifocali e 2 maschere tenda incluse, Conformità Elettrica CE, EN50131 Grado 3, Classe Ambientale IV | 150 | = | A | 10
| 361300882 | XDL12TT-AM | PRO | INTRUSIONE | RILEVATORI FILARI TT DA ESTERNO | RILEVATORE FILARE TRIPLA TECNOLOGIA 12m | Rilevatore filare da esterno, Tecnologia di Rilevazione 2x Infrarossi + 1x Microonda, Rilevazione Pet Immunity 25kg, Copertura Volumetrica 85°, Tenda 17°, Portata Massima 12m, Altezza Installazione Ottimale 1,2m, Ottica Sigillata, Protezione lenti dal sole Filtro UV, Tecnologia IFT Digitale, Sensibilità automatica, Compensazione Digitale della Temperatura, Tamper Antiapertura ed Antistrappo, Indicaz. Separate Microonda, Infrarosso e Allarme, Cicalino di walk test integrato, Alimentazione 9-16VDC, Consumo in allarme 30mA, Relè 3x SELV limiti, Temperatura di Esercizio -30°C / +70°C, Dimensioni 118 x 77 x 84mm, 2 maschere copertura a tenda incluse, Conformità Elettrica CE, EN50131 Grado 3, Classe Ambientale IV | 150 | = | A | 10
| 361300068 | XD-WALLBRACKET | PRO | INTRUSIONE | STAFFE E RICAMBI PER RILEVATORI | STAFFE PER RILEVATORI SERIE XD | Staffa da parete orientabile 45° con protezione tamper antistrappo. Viti e tasselli inclusi. | 19 | = | A | 10
| 361300070 | XD-45D-ADAPTER | PRO | INTRUSIONE | STAFFE E RICAMBI PER RILEVATORI | STAFFE PER RILEVATORI SERIE XD | Adattatore a 45° per staffa XD WALLBRACKET. Consente ai rilevatori XD di essere orientati a 90° per la protezione lungo le pareti esterne. Viti e tasselli inclusi. | 10 | = | A | 10
| 361300069 | XD-FIXEDBRACKET | PRO | INTRUSIONE | STAFFE E RICAMBI PER RILEVATORI | STAFFE PER RILEVATORI SERIE XD | Staffa da parete a contenitore con meccanismo di tamper antistrappo. Utilizzabile per creare una protezione perimetrale lungo le pareti esterne. Viti e Tasselli inclusi. | 37 | = | A | 10
| 361300013 | XD-LENS 5 | PRO | INTRUSIONE | STAFFE E RICAMBI PER RILEVATORI | LENTE DI RICAMBIO PER RILEVATORI SERIE XD | Lente di ricambio per rilevatori serie XD | 57 | = | A | 50
| 361300077 | BG16DF | PRO | INTRUSIONE | RILEVATORI FILARI ROTTURA VETRI | RILEVATORE FILARE ROTTURA VETRI | Rilevatore filare rottura vetri, Diametro di Copertura 6m, Angolo di Copertura 360°, Vetri Float, piano, retinato, laminato, piombato, doppio, Dimensione Vetro da 0,3m x 0,3m a 3m x 3x, Spessore Vetro da 2,4mm a 6,4mm, Altezza Installazione Ottimale 2,4 - 8m, Tecnologia Digitale, Rilevazione a doppia conferma, Rilevazione della frequenza di flessione, Rilevazione della frequenza di frantumazione, Modalità Test durante l'installazione, Funzione blocco (Latch) dopo allarme, Alimentazione 9-16VDC, Consumo in allarme 28mA, Temperatura di esercizio -10°C / +50°C, Dimensioni 90 x 90 x 30mm, Conformità elettrica CE | 27 | = | A | 10
| 361300076 | BG-TESTER | PRO | INTRUSIONE | TESTER PER RILEVATORE FILARE ROTTURA VETRI | TESTER ROTTURA VETRI | Tester per BG16DF. Riproduce la frequenza di rottura, flessione e frantumazione del vetro. Conformità elettrica CE | 221 | = | P | 1
| 361301390 | SHOCK/W | PRO | INTRUSIONE | RILEVATORI FILARI INERZIALI | RILEVATORE FILARE INERZIALE | Rilevatore filare inerziale, Trasduttore piezoelettrico proprietario, Raggio nominale 2,5m Sensibilità regolabile individualmente, Elaborazione Segnale digitale, Impostazioni di sensibilità Tramite Potenziometro, Conteggio impulsi Selezionabile, Abilitazione LED By Jumper, Funzione di blocco By Jumper, Tamper Antiapertura e Antistrappo, Alimentazione 9-16VDC, Temperatura di esercizio -10°C / +40°C, Peso 39g, Dimensioni 107 x 29 x 21mm, Conformità elettrica CE, EN50131 Grado 2, Classe Ambientale II | 26 | = | A | 10
| 361300052 | DELTABELL/R-WE | PRO | INTRUSIONE | SIRENE | SIRENA RADIO DA ESTERNO | Sirena Radio autoalimentata da esterno, Potenza Suono 98dB, Lampeggiante a LED, Segnalazione acustica e luminosa, Tamper Antiapertura ed Antistrappo, Frequenza Trasmissione 868 MHz FM a banda stretta bidirezionale, Metodo di Trasmissione Protocollo radio cifrato 128bit, Batteria Litio (Inclusa) 2 x BATT-ES1, Durata Batteria Superiore a 3 anni, Dimensioni 290 x 285 x 50 mm, Conformità Elettrica CE, EN50131 Grado 2, Classe Ambientale II, IMQ CA 12.01330 | 201 | = | A | 10
| 361300049 | DELTA/MOD-WE | PRO | INTRUSIONE | ACCESSORI E RICAMBI PER SIRENE | MODULO DI RICAMBIO PER SIRENA RADIO | Modulo di ricambio per DELTABELL/R-WE. Completo di batteria | 177 | = | B | 1
| 361300141 | DELTAE-BR | PRO | INTRUSIONE | SIRENE | SIRENA FILARE DA ESTERNO | Sirena filare autoalimentata da esterno, Potenza Suono 105dB, Numero Elementi Piezo 1, Lampeggiante a LED, Segnalazione acustica e luminosa, Tamper Antiapertura ed Antistrappo, Alimentazione 9-15VDC, Frequenza 1 Hz, Consumo di Corrente 250mA allarme, Dimensioni 290 x 285 x 50 mm, Conformità Elettrica CE, EN50131 Grado 2, Classe Ambientale II | 90 | = | A | 10
| 361300142 | DELTAX-BR | PRO | INTRUSIONE | SIRENE | SIRENA FILARE DA ESTERNO | Sirena filare autoalimentata da esterno, Potenza Suono 109dB, Numero Elementi Piezo 2, Lampeggiante a LED, Segnalazione acustica e luminosa, Tamper Antiapertura ed Antistrappo, Alimentazione 9-15VDC, Frequenza 1 Hz, Consumo di Corrente 300mA allarme, Dimensioni 290 x 285 x 50 mm, Conformità Elettrica CE, EN50131 Grado 2, Classe Ambientale II | 112 | = | A | 10
| 361300143 | DELTAX2MOD | PRO | INTRUSIONE | ACCESSORI E RICAMBI PER SIRENE | MODULO DI RICAMBIO PER DELTAE-BR E DELTAX-BR. | Modulo di ricambio per DELTAE-BR e DELTAX-BR. Completo di batteria | 78 | = | B | 10
| 361300155 | Twin Alert | PRO | INTRUSIONE | SIRENE | SIRENA FILARE DA INTERNO | Sirena filare autoalimentata da interno, Potenza Suono 100dB, Numero Elementi Piezo 1,Segnalazione acustica Tamper Antiapertura ed Antistrappo, Alimentazione 9-15VDC, Frequenza 1 Hz, Consumo di Corrente 160mA allarme, Dimensioni 90 x 90 x 46 mm, Conformità Elettrica CE, EN50131 Grado 2, Classe Ambientale II | 34 | = | A | 1
| 361300050 | DELTA-CW | PRO | INTRUSIONE | ACCESSORI E RICAMBI PER SIRENE | COPERCHIO PER SIRENA DELTABELL (RADIO E FILARE) | Coperchio in policarbonato per DELTABELL/R-WE, DELTAE-BR e DELTAX-BR | 21 | = | A | 10
| 361300130 | V2GSM | PRO | INTRUSIONE | COMBINATORI STAND ALONE | COMBINATORE GSM | Combinatore telefonico GSM, 6 ingressi (espandibili a 14), 4 uscite (espandibili a 52), Fino a 14 messaggi vocali, Fino a 14 messaggi SMS, 9 Numeri telefonici, Chiamata telefonica Full Duplex, Microfono e altoparlante integrati, Tastiera integrata, Controllo remoto da telefono a toni, Riconoscimento automatico dei numeri telefonici (CLIP), Funzione Anti-jamming, Memoria eventi 256, Temperatura di esercizio -20°C / +40°C, Dimensioni 147 x 100 x 28mm, Alimentazione 10-14 VDC, Consumo di corrente 300mA Max (40mA a riposo), Conformità elettrica CE | 298 | = | A | 10
| 361300131 | V2TEL | PRO | INTRUSIONE | COMBINATORI STAND ALONE | COMBINATORE PSTN | Combinatore telefonico PSTN, 6 ingressi, 4 uscite, 6 messaggi vocali, 9 Numeri telefonici, Chiamata telefonica Half Duplex, Microfono e altoparlante integrati, Tastiera integrata, Controllo remoto da telefono a toni, Memoria eventi 30, Temperatura di esercizio -20°C / +40°C, Dimensioni 147 x 100 x 28mm, Alimentazione 10-14 VDC, Consumo di corrente 300mA Max (40mA a riposo), Conformità elettrica CE | 183 | = | A | 10
| 361300029 | UR2-WE | PRO | INTRUSIONE | RICEVITORI RADIO | RICEVITORE RADIO UNIVERSALE | 1 Ingresso di Stato del sistema, 2 Uscite di allarme relè (NC/NO), 1 Uscita di guasto Relè (NC/NO), 10 Rilevatori radio (Pyronix) associabili a ogni zona, 6 Telecomandi radio (Pyronix) associabili alla zona, 1 Indicazione del rilevatore in allarme (display a 7 segmenti), Alimentazione 9-15 VDC, Consumo di corrente 80mA min / 400mA max, Relè x3 3A, Temperatura di esercizio -10°C / +50°C, Dimensioni 173 x 125 x 32mm, Conformità elettrica CE, EN50131 Grado 2, Classe ambientale II | 131 | = | A | 10
| 361300032 | BATT-CR/KF1 | PRO | INTRUSIONE | BATTERIE DI RICAMBIO | BATTERIE DI RICAMBIO | Batteria di ricambio al litio 3V per KF4-WE. Confezione da un pezzo | 5.3 | = | A | 50
| 361300035 | BATT-CR2 | PRO | INTRUSIONE | BATTERIE DI RICAMBIO | BATTERIE DI RICAMBIO | Batteria di ricambio al litio 3V per RS2-WE e WL-WE. Confezione da un pezzo | 9 | = | A | 200
| 361300167 | BATT-KF1215 | PRO | INTRUSIONE | BATTERIE DI RICAMBIO | BATTERIE DI RICAMBIO | Batteria di ricambio al litio 3V per KEYFOB-WE e HUD/MED-WE. Confezione da un pezzo | 11 | = | B | 1
| 361300034 | BATT-CR123A | PRO | INTRUSIONE | BATTERIE DI RICAMBIO | BATTERIE DI RICAMBIO | Batteria di ricambio al litio 3V per MC1MINI-WE, MC1/SHOCK-WE, KX10DP-WE, KX12DQ-WE, KX15DC-WE, KX25LR-WE, KX10DTP-WE, KX12DT-WE e SMOKE-WE. Confezione da un pezzo | 12 | = | A | 200
| 361300030 | BATT-ES1 | PRO | INTRUSIONE | BATTERIE DI RICAMBIO | BATTERIE DI RICAMBIO | Batteria di ricambio al litio 3V per LEDRKP/WHITE-WE, XDH10TT-WE, XDL12TT-WE, DELTABELL/R-WE, . Confezione da un pezzo | 59 | = | A | 40
| 305301983 | DS-KH9310-WTE1 | PRO | INTERCOM | MONITOR SUPERVISORE | MONITOR SUPERVISIONE 7" | Tablet Android IP 7", Display Tecnologia TFT LCD, Touch screen capacitivo, Risoluzione 1024 x 600, Microfono omnidirezionale e Speaker integrati, Interfacce di Comunicazione 1 Ethernet 10/100 Mbps, Protocolli di Comunicazione Wi-Fi, TCP/IP, SIP, RTSP, 8 Input d'allarme, 2 Uscite relè, 1 Tamper, 1 microSD/SDHC/SDXC 32GB (non fornita), Alimentazione 12VDC, PoE (802.3 af) 8W max, Temperatura d'Esercizio -10°C/+ 50°C, Dimensioni 187 mm x 137 mm x 25,7 mm, Supporto a parete incluso | 590 | NEW | A | 1
| 305301984 | DS-KH9510-WTE1 | PRO | INTERCOM | MONITOR SUPERVISORE | MONITOR SUPERVISIONE 10" | Tablet Android IP 10", Display Tecnologia IPS, Touch screen capacitivo, Risoluzione 1024 x 600, Microfono omnidirezionale e Speaker integrati, Interfacce di Comunicazione 1 Ethernet 10/100 Mbps, Protocolli di Comunicazione Wi-Fi, TCP/IP, SIP, RTSP, 8 Input d'allarme, 2 Uscite relè, 1 Tamper, 1 microSD/SDHC/SDXC 32GB (non fornita), Alimentazione 12VDC, PoE (802.3 af) 8W max, Temperatura d'Esercizio -10°C/+ 50°C, Dimensioni 254 mm x 166 mm x 26,65 mm, Supporto a parete incluso | 699 | NEW | A | 1
| 305302273 | DS-KD8003-IME1/NS | PRO | INTERCOM | INTERCOM MODULARE IP INOX | UNITÀ PRINCIPALE IP | Unità Principale per Postazione da Esterno IP, Retroilluminazione, Telecamera Ottica Fish eye, Risoluzione 2MP, IR e WDR, Compressione Video H.264, Microfono Omnidirezionale e Speaker integrati, Soppressione del rumore e cancellazione dell'eco, Interfaccia di Comunicazione Ethernet 10/100 Mbps, Protocollo di Comunicazione TCP/IP, RTSP, Interfacce di Servizio 1 Debug, 1 Ingresso Allarme Tampering, 4 Input d’Allarme, 2 Uscite Relè, Alimentazione 12VDC/PoE (802.3af), Temperatura d'Esercizio -40°C / +55°C, Grado di protezione IP65, Acciaio Inox 304, Montaggio a Incasso/Parete | 279 | NEW | A | 1
| 305302270 | DS-KD8003-IME1/S | PRO | INTERCOM | INTERCOM MODULARE IP INOX | UNITÀ PRINCIPALE IP CON PULSANTE DI CHIAMATA | Unità Principale per Postazione da Esterno IP, Retroilluminazione, 1 Pulsante Fisico, Telecamera Ottica Fish eye, Risoluzione 2MP, IR e WDR, Compressione Video H.264, Microfono Omnidirezionale e Speaker integrati, Soppressione del rumore e cancellazione dell'eco, Interfaccia di Comunicazione Ethernet 10/100 Mbps, Protocollo di Comunicazione TCP/IP, RTSP, Interfacce di Servizio 1 Debug, 1 Ingresso Allarme Tampering, 4 Input d’Allarme, 2 Uscite Relè, Alimentazione 12VDC/PoE (802.3af), Temperatura d'Esercizio -40°C / +55°C, Grado di protezione IP65, Acciaio Inox 304, Montaggio a Incasso/Parete | 279 | NEW | A | 1
| 305302272 | DS-KD8003-IME2/NS | PRO | INTERCOM | INTERCOM MODULARE 2WIRE INOX | UNITÀ PRINCIPALE 2WIRE | Unità Principale per Postazione da Esterno 2Wire, Retroilluminazione, Telecamera Ottica Fish eye, Risoluzione 2MP, IR e WDR, Compressione Video H.264, Microfono Omnidirezionale e Speaker integrati, Soppressione del rumore e cancellazione dell'eco, Interfaccia di Comunicazione 2Wire, Protocollo di Comunicazione TCP/IP, RTSP, Interfacce di Servizio 1 Debug, 1 Ingresso Allarme Tampering, 4 Input d’Allarme, 2 Uscite Relè, Alimentazione2Wire Power 6W max, Temperatura d'Esercizio -40°C / +60°C, Grado di protezione IP65, Acciaio Inox 304, Montaggio a Incasso/Parete | 279 | NEW | A | 1
| 305302268 | DS-KD8003-IME2/S | PRO | INTERCOM | INTERCOM MODULARE 2WIRE INOX | UNITÀ PRINCIPALE 2WIRE CON PULSANTE DI CHIAMATA | Unità Principale per Postazione da Esterno 2Wire, Retroilluminazione, 1 Pulsante Fisico, Telecamera Ottica Fish eye, Risoluzione 2MP, IR e WDR, Compressione Video H.264, Microfono Omnidirezionale e Speaker integrati, Soppressione del rumore e cancellazione dell'eco, Interfaccia di Comunicazione 2Wire, Protocollo di Comunicazione TCP/IP, RTSP, Interfacce di Servizio 1 Debug, 1 Ingresso Allarme Tampering, 4 Input d’Allarme, 2 Uscite Relè, Alimentazione2Wire Power 6W max, Temperatura d'Esercizio -40°C / +60°C, Grado di protezione IP65, Acciaio Inox 304, Montaggio a Incasso/Parete | 279 | NEW | A | 1
| 305302236 | DS-KD-KK/S | PRO | INTERCOM | INTERCOM MODULARE INOX | MODULO DI ESPANSIONE PULSANTIERA | Modulo di Espansione Pulsantera, Supporta la chiamata alla postazione interna, Retroilluminazione, 6 Pulsanti fisici, Alimentazione 12VDC, 2W max (Fornita da Unità Principale), Temperatura d'Esercizio -40°C / +55°C, Grado di protezione IP65, Acciaio Inox 304, Montaggio a Incasso/Parete | 109 | NEW | A | 1
| 305302237 | DS-KD-KP/S | PRO | INTERCOM | INTERCOM MODULARE INOX | MODULO DI ESPANSIONE TASTIERA | Modulo di Espansione Tastiera, Supporta la chiamata alla postazione interna, Supporta l'apertura porta con inserimento password, Retroilluminazione, 12 Pulsanti fisici, Alimentazione 12VDC, 2W max (Fornita da Unità Principale), Temperatura d'Esercizio -40°C / +55°C, Grado di protezione IP65, IK07, Acciaio Inox 304, Montaggio a Incasso/Parete | 209 | NEW | A | 1
| 305700702 | DS-KD-ACW1/S | PRO | INTERCOM | INTERCOM MODULARE INOX | CORNICE INOX A PARETE | Cornice Acciaio Inox 304 per applicazione a parete 1 modulo. Contiene Cornice e base di montaggio | 127 | NEW | A | 1
| 305700703 | DS-KD-ACW2/S | PRO | INTERCOM | INTERCOM MODULARE INOX | CORNICE INOX A PARETE | Cornice Acciaio Inox 304 per applicazione a parete 2 moduli. Contiene Cornice Inox e base di montaggio | 177 | NEW | A | 1
| 305700704 | DS-KD-ACW3/S | PRO | INTERCOM | INTERCOM MODULARE INOX | CORNICE INOX A PARETE | Cornice Acciaio Inox 304 per applicazione a parete 3 moduli. Contiene Cornice Inox e base di montaggio | 259 | NEW | A | 1
| 305700705 | DS-KD-ACF1/S | PRO | INTERCOM | INTERCOM MODULARE INOX | CORNICE INOX A INCASSO | Cornice Acciaio Inox 304 1 modulo. Contiene Cornice Inox e scatola da incasso | 109 | NEW | A | 1
| 305700706 | DS-KD-ACF2/S | PRO | INTERCOM | INTERCOM MODULARE INOX | CORNICE INOX A INCASSO | Cornice Acciaio Inox 304 2 moduli. Contiene Cornice Inox e scatola da incasso | 152 | NEW | A | 1
| 305700707 | DS-KD-ACF3/S | PRO | INTERCOM | INTERCOM MODULARE INOX | CORNICE INOX A INCASSO | Cornice Acciaio Inox 304 3 moduli. Contiene Cornice Inox e scatola da incasso | 199 | NEW | A | 1
| 305301487 | DS-KH6320-WTE1 | PRO | INTERCOM | INTERCOM MODULARE IP | POSTAZIONE DA INTERNO IP | Postazione da interno IP 7", Design Standard, Display Tecnologia TFT LCD, Touch screen capacitivo, Risoluzione 1024 x 600, Microfono omnidirezionale e Speaker integrati, Interfacce di Comunicazione 1 Ethernet 10/100 Mbps, 1 RS-485, Protocolli di Comunicazione Wi-Fi, TCP/IP, SIP, RTSP, 8 Input d'allarme, 2 Uscite relè, 1 microSD/SDHC/SDXC 32GB (non fornita), Alimentazione 12VDC, PoE (802.3 af) 6W max, Temperatura d'Esercizio -10°C/+ 55°C, Dimensioni 200 mm x 140 mm x 15 mm, Supporto a parete incluso | 259 | = | A | 1
| 305301482 | DS-KH8350-WTE1 | PRO | INTERCOM | INTERCOM MODULARE IP | POSTAZIONE DA INTERNO IP | Postazione da interno IP 7", Design Red dot, Pannello in metallo, Vetro temperato, Design Ultra-slim 8.6mm, 1 pulsante fisico per apertura porta, Display Tecnologia IPS LCD, Touch screen capacitivo, Risoluzione 1024 x 600, Microfono omnidirezionale e Speaker integrati, Interfacce di Comunicazione 1 Ethernet 10/100 Mbps, 1 RS-485, Protocolli di Comunicazione Wi-Fi, TCP/IP, SIP, RTSP, 8 Input d'allarme, 2 Uscite relè, 1 microSD/SDHC/SDXC 32GB (non fornita), Alimentazione 12VDC, PoE (802.3 af) 7W max, Temperatura d'Esercizio -10°C/+ 55°C, Dimensioni 180 mm x 140 mm x 22,4 mm, Supporto a parete incluso | 542 | = | A | 1
| 305301485 | DS-KH8520-WTE1 | PRO | INTERCOM | INTERCOM MODULARE IP | POSTAZIONE DA INTERNO IP | Postazione da interno IP 10", Design Standard, Display Tecnologia TFT LCD, Touch screen capacitivo, Risoluzione 1024 x 600, Microfono omnidirezionale e Speaker integrati, Interfacce di Comunicazione 1 Ethernet 10/100 Mbps, 1 RS-485, Protocolli di Comunicazione Wi-Fi, TCP/IP, SIP, RTSP, 8 Input d'allarme, 2 Uscite relè, 1 microSD/SDHC/SDXC 32GB (non fornita), Alimentazione 12VDC, PoE (802.3 af) 6W max, Temperatura d'Esercizio -10°C/+ 55°C, Dimensioni 254 mm x 166 mm x 14,7 mm, Supporto a parete incluso | 640 | = | A | 1
| 305301758 | DS-KH6320-WTE2 | PRO | INTERCOM | INTERCOM MODULARE 2WIRE | POSTAZIONE DA INTERNO 2WIRE | Postazione da interno 2Wire (alimentazione e dati) 7", Design Standard, Display Tecnologia TFT LCD, Touch screen capacitivo, Risoluzione 1024 x 600, Microfono omnidirezionale e Speaker integrati, Interfacce di Comunicazione 2Wire, 1 RS-485, Protocolli di Comunicazione Wi-Fi, TCP/IP, SIP, RTSP, 8 Input d'allarme, 2 Uscite relè, 1 microSD/SDHC/SDXC 32GB (non fornita), Alimentazione 2Wire Power 6W max, Temperatura d'Esercizio -10°C/+ 55°C, Dimensioni 200 mm x 140 mm x 15 mm, Supporto a parete incluso | 259 | = | A | 1
| 305301483 | DS-KD8003-IME1 | PRO | INTERCOM | INTERCOM MODULARE IP | POSTAZIONE DA ESTERNO IP | Unità Principale per Postazione da Esterno IP, Retroilluminazione, 1 Pulsante Fisico, Telecamera Ottica Fish eye, Risoluzione 2MP, IR e WDR, Compressione Video H.264, Microfono Omnidirezionale e Speaker integrati, Soppressione del rumore e cancellazione dell'eco, Interfaccia di Comunicazione Ethernet 10/100 Mbps, Protocollo di Comunicazione TCP/IP, RTSP, Interfacce di Servizio 1 Debug, 1 Ingresso Allarme Tampering, 4 Input d’Allarme, 2 Uscite Relè, Alimentazione 12VDC/PoE (802.3af), Temperatura d'Esercizio -40°C / +60°C, Grado di protezione IP65, Montaggio a Incasso/Parete | 257 | = | A | 1
| 305301759 | DS-KD8003-IME2 | PRO | INTERCOM | INTERCOM MODULARE 2WIRE | POSTAZIONE DA ESTERNO 2WIRE | Unità Principale per Postazione da Esterno 2Wire, Retroilluminazione, 1 Pulsante Fisico, Telecamera Ottica Fish eye, Risoluzione 2MP, IR e WDR, Compressione Video H.264, Microfono Omnidirezionale e Speaker integrati, Soppressione del rumore e cancellazione dell'eco, Interfaccia di Comunicazione 2Wire, Protocollo di Comunicazione TCP/IP, RTSP, Interfacce di Servizio 1 Debug, 1 Ingresso Allarme Tampering, 4 Input d’Allarme, 2 Uscite Relè, Alimentazione2Wire Power 6W max, Temperatura d'Esercizio -40°C / +60°C, Grado di protezione IP65, Montaggio a Incasso/Parete | 257 | = | A | 1
| 305301559 | DS-KD-DIS | PRO | INTERCOM | INTERCOM MODULARE | MODULO DI ESPANSIONE DISPLAY | Modulo di espansione Display LCD 3,5", Visualizzazione Rubrica e Selezione interno da chiamare, Retroilluminazione, 4 Pulsanti Fisici, Alimentazione 12VDC, 2W max (Fornita da DS-KD8003-IME1), Temperatura d'Esercizio -40°C / +60°C, Grado di protezione IP65, Montaggio a Incasso/Parete | 187 | = | A | 1
| 305301210 | DS-KD-IN | PRO | INTERCOM | INTERCOM MODULARE | MODULO DI ESPANSIONE SINOTTICO DI STATO | Modulo di Espansione Sinottico di Stato, Visualizzazione stato del dispositivo, Retroilluminazione, Alimentazione 12VDC, 2W max (Fornita da DS-KD8003-IME1), Temperatura d'Esercizio -40°C / +60°C, Grado di protezione IP65, Montaggio a Incasso/Parete | 71 | = | A | 1
| 305301207 | DS-KD-KP | PRO | INTERCOM | INTERCOM MODULARE | MODULO DI ESPANSIONE TASTIERA | Modulo di Espansione Tastiera, Supporta la chiamata alla postazione interna, Supporta l'apertura porta con inserimento password, Retroilluminazione, 12 Pulsanti fisici, Alimentazione 12VDC, 2W max (Fornita da DS-KD8003-IME1), Temperatura d'Esercizio -40°C / +60°C, Grado di protezione IP65, IK07, Montaggio a Incasso/Parete | 182 | = | A | 1
| 305301077 | DS-KD-KK | PRO | INTERCOM | INTERCOM MODULARE | MODULO DI ESPANSIONE PULSANTIERA | Modulo di Espansione Pulsantera, Supporta la chiamata alla postazione interna, Retroilluminazione, 6 Pulsanti fisici, Alimentazione 12VDC, 2W max (Fornita da DS-KD8003-IME1), Temperatura d'Esercizio -40°C / +60°C, Grado di protezione IP65, Montaggio a Incasso/Parete | 85 | = | A | 1
| 305301208 | DS-KD-M | PRO | INTERCOM | INTERCOM MODULARE | MODULO DI ESPANSIONE LETTORE MIFARE | Modulo di Espansione Lettore Mifare, Supporta l'apertura porta con TAG, Retroilluminazione, 12VDC, 2W max (Fornita da DS-KD8003-IME1), Temperatura d'Esercizio -40°C / +60°C, Grado di protezione IP65, Montaggio a Incasso/Parete | 113 | = | A | 1
| 305301852 | DS-KD-INFO | PRO | INTERCOM | INTERCOM MODULARE | MODULO DI ESPANSIONE RUBRICA | Modulo Rubrica. Retroilluminato. Alimentazione 12VDC, 1.5W max (Fornita da Unità Principale). Temperatura d'Esercizio -20°C / +60°C, Montaggio a Incasso/Parete | 85 | NEW | A | 1
| 305301211 | DS-KD-BK | PRO | INTERCOM | INTERCOM MODULARE | MODULO DI ESPANSIONE CIECO | Modulo Cieco per Riempimento della cornice | 43 | = | A | 1
| 305700450 | DS-KD-ACW1 | PRO | INTERCOM | INTERCOM MODULARE | CORNICE A PARETE | Cornice per applicazione a parete 1 modulo. Contiene cornice e base di montaggio | 85 | = | A | 1
| 305700451 | DS-KD-ACW2 | PRO | INTERCOM | INTERCOM MODULARE | CORNICE A PARETE | Cornice per applicazione a parete 2 moduli. Contiene cornice e base di montaggio | 117 | = | A | 1
| 305700452 | DS-KD-ACW3 | PRO | INTERCOM | INTERCOM MODULARE | CORNICE A PARETE | Cornice per applicazione a parete 3 moduli. Contiene cornice e base di montaggio | 183 | = | A | 1
| 305700477 | DS-KD-ACF1 | PRO | INTERCOM | INTERCOM MODULARE | CORNICE A INCASSO | Cornice 1 modulo. Contiene cornice e scatola da incasso | 60 | = | A | 1
| 305700479 | DS-KD-ACF2 | PRO | INTERCOM | INTERCOM MODULARE | CORNICE A INCASSO | Cornice 2 moduli. Contiene cornice e scatola da incasso | 81 | = | A | 1
| 305700481 | DS-KD-ACF3 | PRO | INTERCOM | INTERCOM MODULARE | CORNICE A INCASSO | Cornice 3 moduli. Contiene cornice e scatola da incasso | 100 | = | A | 1
| 190213471 | Door ST12-One module Mounting Bottom Box | PRO | INTERCOM | INTERCOM MODULARE | SCATOLA DA INCASSO | Include 1 scatola da incasso plastica per 1 modulo | 6 | = | A | 36
| 190213472 | Door ST12-Two Module Mounting Bottom Box | PRO | INTERCOM | INTERCOM MODULARE | SCATOLA DA INCASSO | Include 1 scatola da incasso plastica per 2 moduli | 9 | = | A | 24
| 190213492 | Door ST12-Three Module Mounting Box | PRO | INTERCOM | INTERCOM MODULARE | SCATOLA DA INCASSO | Include 1 scatola da incasso plastica per 3 moduli | 12 | = | A | 12
| 305700587 | DS-KABD8003-RS1 | PRO | INTERCOM | INTERCOM MODULARE | TETTUCCIO IN METALLO | Tettuccio in metallo 1 modulo | 39 | = | A | 1
| 305700594 | DS-KABD8003-RS2 | PRO | INTERCOM | INTERCOM MODULARE | TETTUCCIO IN METALLO | Tettuccio in metallo 2 moduli | 49 | = | A | 1
| 305700595 | DS-KABD8003-RS3 | PRO | INTERCOM | INTERCOM MODULARE | TETTUCCIO IN METALLO | Tettuccio in metallo 3 moduli | 59 | = | A | 1
| 305301460 | DS-KAD706 | PRO | INTERCOM | INTERCOM MODULARE 2WIRE | COMPONENTI 2WIRE | Distributore, Supporta 5 postazioni da interno e 1 postazione da esterno, Dati e alimentazione, Scheda Ethernet 10/100 Mbps, 8 led indicatori di stato, Alimentazione 24VDC (alimentatore non incluso), Temperatura di funzionamento -10°C / +50°C | 166 | = | A | 1
| 305301407 | DS-KAD706-S | PRO | INTERCOM | INTERCOM MODULARE 2WIRE | COMPONENTI 2WIRE | Concentratore, 5 porte connessione per DS-KAD706, Scheda Ethernet 10/100 Mbps, 8 led indicatori di stato, Alimentazione 24VDC (alimentatore non incluso), Temperatura di funzionamento -10°C / +50°C | 166 | = | A | 1
| 305700562 | DS-KABH6320-T | PRO | INTERCOM | INTERCOM MODULARE | SUPPORTO DA TAVOLO | Supporto da tavolo per postazioni da interno DS-KH6320-WTE1, DS-KH6320-WTE2 e DS-KH8520-WTE1 | 53 | = | B | 1
| 305700560 | DS-KABH8350-T | PRO | INTERCOM | INTERCOM MODULARE | SUPPORTO DA TAVOLO | Supporto da tavolo per postazione da interno DS-KH8350-WTE1 | 53 | = | B | 1
| 305300221 | DS-KM8301 | PRO | INTERCOM | INTERCOM MODULARE | CENTRALINO | Master Station, Display LCD Touch Screen capacitivo, 1024 x 600, Video: 1280 x 720, compressione H.264, Soppressione del rumore e cancellazione dell'eco, Interfacce di comunicazione: 1 Ethernet, 2 RS-485, Protocollo di comunicazione: TCP/IP, SIP, RTSP, Ingressi / uscite: 4 ON-OFF input, 2 ON-OFF output, 2 uscite Relè, Alimentazione: 12 VDC, Temperatura di esercizio: -10°C / +55°C, Dimensioni: 436x215x67mm | 1246 | = | B | 1
| 305300825 | DS-KB6403-WIP | PRO | INTERCOM | DOORBELL IP | DOORBELL IP | Video Doorbell IP, 1 Pulsante fisico, Telecamera 2MP, IR, WDR, Compressione Video H.264, Microfono Omnidirezionale e Speaker integrati, Soppressione del rumore e cancellazione dell'eco, Protocollo di Comunicazione Wi-Fi, TCP/IP, RTSP, Ingressi/Uscite 1 Door Magnetic Alarm, 1 Uscita Relè, Alimentazione 12 VDC, Temperatura d'Esercizio -30°C / +50°C, Grado di protezione IP54, Dimensioni 122.4 mm x 45.9 mm x 28.1 mm | 252 | = | A | 10
| 305301453 | DS-KAW60-2N | PRO | INTERCOM | INTERCOM COMPONENTI 2WIRE | COMPONENTI 2WIRE | Power Supply 85-264 VAC, Power Output 24 VDC, Temperatura di Esercizio -30°C / +70°C | 73 | = | A | 1
| 305300639 | DS-KAW150-2N | PRO | INTERCOM | INTERCOM IP | COMPONENTI IP | Power Supply 100-240 VAC. Power Output 24 VDC. Temperatura di Esercizio -10°C / +70°C | 147 | = | B | 1
| 305300178 | DS-KAW50-1 | PRO | INTERCOM | INTERCOM IP | COMPONENTI IP | Alimentatore industriale. Output 12 VDC, max 50 W | 159 | = | B | 4
| 305300637 | DS-KAW50-1N | PRO | INTERCOM | INTERCOM IP | COMPONENTI IP | Alimentatore industriale. Output 12 VDC, max 50 W | 69 | = | B | 1
| 302900506 | DS-K2602 | PRO | CONTROLLO ACCESSI | CONTROLLORI DI VARCO | CONTROLLORI DI VARCO | Controllore di Varco, Processore 32bit, Interfacce di Comunicazione uplink TCP/IP, RS-485, Interfacce di Comunicazione downlink RS-485, Wiegand W26 e W34, Supporto lettori di tessere 4 x RS-485, 4 x Wiegand, Capacità di memorizzazione Tessere: 100.000, Eventi: 300.000, Interfaccia di Input Ingressi Allarme ×4, Ingresso Stato Porta ×2, Pulsante apriporta ×2, Ingressi Ausiliari ×4, Tamper×1, Interfaccia di Output Relè sblocco porta ×2, Uscita Allarme ×4, Alimentazione 12 VDC max 100W, Temperatura di esercizio -20°C / +65°C, Dimensioni 370 × 345 × 90mm | 466 | = | A | 4
| 302900501 | DS-K2604 | PRO | CONTROLLO ACCESSI | CONTROLLORI DI VARCO | CONTROLLORI DI VARCO | Controllore di Varco, Processore 32bit, Interfacce di Comunicazione uplink TCP/IP, RS-485, Interfacce di Comunicazione downlink RS-485, Wiegand W26 e W34, Supporto lettori di tessere 8 x RS-485, 8 x Wiegand, Capacità di memorizzazione Tessere: 100.000, Eventi: 300.000, Interfaccia di Input Ingressi Allarme ×4, Ingresso Stato Porta ×4, Pulsante apriporta ×4, Ingressi Ausiliari ×8, Tamper×1, Interfaccia di Output Relè sblocco porta ×4, Uscita Allarme ×4, Alimentazione 12 VDC max 100W, Temperatura di esercizio -20°C / +65°C, Dimensioni 370 × 345 × 90mm | 580 | = | A | 4
| 302901275 | DS-K1801M | PRO | CONTROLLO ACCESSI | LETTORI DI TESSERE | LETTORE DI TESSERE MIFARE | Lettore di tessere Mifare da esterno, Policarbonato/ABS, Range di Lettura Distanza ≤ 50 mm, Tempo ≤ 1.97 secondi, Interfacce di Comunicazione Wiegand W26 e W34, Alimentazione 12VDC, 1,6W max, Temperatura di esercizio -20°C/+ 65°C, Umidità di esercizio 10% / 90%, Grado di Protezione IP65, Dimensioni 87 × 87 × 13.3 mm | 50 | = | B | 1
| 302901277 | DS-K1801MK | PRO | CONTROLLO ACCESSI | LETTORI DI TESSERE | LETTORE DI TESSERE MIFARE CON TASTIERA INTEGRATA | Lettore di tessere Mifare con tastiera integrata da esterno, Policarbonato/ABS, Range di Lettura Distanza ≤ 50 mm, Tempo ≤ 1.97 secondi, Interfacce di Comunicazione Wiegand W26 e W34, Alimentazione 12VDC, 1,6W max, Temperatura di esercizio -20°C/+ 65°C, Umidità di esercizio 10% / 90%, Grado di Protezione Da esterno IP65, Dimensioni 87 × 87 × 13.3 mm | 54 | = | B | 1
| 302901609 | DS-K1107M | PRO | CONTROLLO ACCESSI | LETTORI DI TESSERE | LETTORE DI TESSERE MIFARE | Lettore di tessere Mifare da esterno, Policarbonato/ABS, Range di Lettura Distanza ≤ 100 mm, Tempo ≤ 1.97 secondi, Interfacce di Comunicazione RS-485, Wiegand W26 e W34, ID Setting DIP Switch, Alimentazione 12VDC, 2W max, Temperatura di esercizio -20°C/+ 65°C, Umidità di esercizio 10% / 90%, Grado di Protezione Da esterno IP65, Dimensioni 44 × 115 × 22 mm | 65 | = | B | 1
| 302901611 | DS-K1107MK | PRO | CONTROLLO ACCESSI | LETTORI DI TESSERE | LETTORE DI TESSERE MIFARE CON TASTIERA INTEGRATA | Lettore di tessere Mifare con tastiera integrata da esterno, Policarbonato/ABS, Range di Lettura Distanza ≤ 100 mm, Tempo ≤ 1.97 secondi, Interfacce di Comunicazione RS-485, Wiegand W26 e W34, ID Setting DIP Switch, Alimentazione 12VDC, 2W max, Temperatura di esercizio -20°C/+ 65°C, Umidità di esercizio 10% / 90%, Grado di Protezione IP65, Dimensioni 44 × 115 × 22 mm | 80 | = | B | 1
| 302901690 | DS-K1108M | PRO | CONTROLLO ACCESSI | LETTORI DI TESSERE | LETTORE DI TESSERE MIFARE | Lettore di tessere Mifare da esterno, Policarbonato/ABS, Range di Lettura Distanza ≤ 50 mm, Tempo ≤ 1.97 secondi, Interfacce di Comunicazione RS-485, Wiegand W26 e W34, ID Setting DIP Switch, Alimentazione 12VDC, 2W max, Temperatura di esercizio -20°C/+ 65°C, Umidità di esercizio 10% / 90%, Grado di Protezione IP65, Dimensioni 88 × 123 × 21 mm | 80 | = | B | 1
| 302901693 | DS-K1108MK | PRO | CONTROLLO ACCESSI | LETTORI DI TESSERE | LETTORE DI TESSERE MIFARE CON TASTIERA INTEGRATA | Lettore di tessere Mifare con tastiera integrata da esterno, Policarbonato/ABS, Range di Lettura Distanza ≤ 50 mm, Tempo ≤ 1.97 secondi, Interfacce di Comunicazione RS-485, Wiegand W26 e W34, ID Setting DIP Switch, Alimentazione 12VDC, 2W max, Temperatura di esercizio -20°C/+ 65°C, Umidità di esercizio 10% / 90%, Grado di Protezione IP65, Dimensioni 88 × 123 × 21 mm | 110 | = | B | 1
| 302900516 | DS-K1104M | PRO | CONTROLLO ACCESSI | LETTORI DI TESSERE | LETTORE DI TESSERE MIFARE | Lettore di tessere Mifare da esterno, antivandalo, Policarbonato e Lega di Zinco, Range di Lettura Distanza ≤ 50 mm, Tempo ≤ 1.97 secondi, Interfacce di Comunicazione RS-485, Wiegand W26 e W34, ID Setting DIP Switch, Alimentazione 12VDC, 2W max, Temperatura di esercizio -20°C/+ 65°C, Umidità di esercizio 10% / 90%, Grado di Protezione IP65, Antivandalo IK10, Dimensioni 70 × 118 × 23 mm | 125 | = | B | 1
| 302900513 | DS-K1104MK | PRO | CONTROLLO ACCESSI | LETTORI DI TESSERE | LETTORE DI TESSERE MIFARE CON TASTIERA INTEGRATA | Lettore di tessere Mifare con tastiera integrata, da esterno, antivandalo, Policarbonato e Lega di Zinco, Range di Lettura Distanza ≤ 50 mm, Tempo ≤ 1.97 secondi, Interfacce di Comunicazione RS-485, Wiegand W26 e W34, ID Setting DIP Switch, Alimentazione 12VDC, 2W max, Temperatura di esercizio -20°C/+ 65°C, Umidità di esercizio 10% / 90%, Grado di Protezione IP65, Antivandalo IK10, Dimensioni 70 × 118 × 23 mm | 155 | = | B | 1
| 302903715 | DS-K1201MF | PRO | CONTROLLO ACCESSI | LETTORI DI TESSERE | LETTORE DI TESSERE MIFARE E IMPRONTE DIGITALI | Lettore di tessere Mifare e Impronte digitali da esterno, Policarbonato/ABS, Range di Lettura Mifare Distanza ≤ 50 mm, Tempo ≤ 1.97 secondi, Range di Lettura Impronte Digitali 1:1 ≤ 1 secondo, 1:N ≤ 1.5 secondi, Capacità Impronte Digitali 5.000, Interfacce di Comunicazione RS-485, ID Setting DIP Switch, Alimentazione 12VDC, 6 W max, Temperatura di esercizio -20°C /+65°C, Umidità di esercizio 10% / 90%, Grado di Protezione IP65, Dimensioni 62 × 132 × 44mm | 200 | = | B | 1
| 302901281 | DS-K1T802M | PRO | CONTROLLO ACCESSI | TERMINALI | TERMINALE MIFARE E IMPRONTE DIGITALI | Terminale Mifare, Display STN, Risoluzione 128 x 64, Processore 32 Bit, Capacità di memorizzazione Tessere: 3.000, Eventi: 10.000, Interfacce di Comunicazione TCP/IP, Interfacce di Input Stato porta x 1, Pulsante di uscita x 1, Interfacce di Output Campanello × 1, Relè sblocco porta x 1, Alimentazione 12VDC, Temperatura di esercizio -20°C/+ 65°C, Umidità di esercizio 10% / 90%, Dimensioni 94.5 × 126.5 × 24mm | 133 | = | B | 1
| 302903588 | DS-K1T804MF | PRO | CONTROLLO ACCESSI | TERMINALI | TERMINALE MIFARE E IMPRONTE DIGITALI | Terminale Mifare e Impronte digitali da esterno, Display LCD 2.4'', Risoluzione 320 x 240, Processore 32 Bit, Capacità di memorizzazione Tessere: 3,000, Impronte Digitali: 3,000, Eventi: 100,000, Interfacce di Comunicazione TCP/IP, RS-485, Wiegand W26 e W34, Interfacce di Input Pulsante uscita × 1, Ingressi Allarme × 1, Stato porta x 1, USB2.0 x 1, Interfacce di Output Relè sblocco porta x 1, Uscita Allarme x 1, Alimentazione 12VDC, Temperatura di esercizio -10 ° C / + 55 ° C, Umidità di esercizio 10% / 90%, Grado di Protezione IP42, Dimensioni 76.5 × 205 ×37 mm | 266 | = | B | 1
| 302900816 | DS-K1T105M-C | PRO | CONTROLLO ACCESSI | TERMINALI | TERMINALE MIFARE E IMPRONTE DIGITALI | Terminale Mifare con telecamera incorporata risoluzione 2MP, Display LCD 2.8'', Risoluzione 320 x 240, Processore 32 Bit, Capacità di memorizzazione Tessere: 100.000, Eventi: 300.000, Interfacce di Comunicazione TCP/IP,WIFI, RS-485,Wiegand W26 e W34, Interfacce di Input Campanello x 1, Tamper Allarme x 1, Pulsante di uscita x 1, Stato porta x 1, Ingressi Allarme x 2, Interfacce di Output Relè sblocco porta x 1, Uscita Allarme x 1, Alimentazione 12VDC, Temperatura di esercizio -20°C/+ 65°C, Umidità di esercizio 10% / 90%, Dimensioni 92 × 137× 35mm | 300 | = | B | 1
| 302903657 | DS-K1T501SF | PRO | CONTROLLO ACCESSI | TERMINALI | TERMINALE MIFARE E IMPRONTE DIGITALI | Terminale Mifare e Impronte digitali da esterno con telecamera integrata risoluzione 2MP, Processore 32 Bit, Capacità di memorizzazione Tessere: 50.000, Impronte Digitali: 5.000, Eventi: 200.000, Range di Lettura Impronte Digitali 1:N ≤ 1 secondo, Interfacce di Comunicazione TCP/IP, Wi-Fi, RS-485, Wiegand W26 e 34, Interfacce di Input Campanello × 1, Tamper Allarme x 1, Pulsante uscita x 1, Stato porta × 1, Ingressi Allarme x 2, Interfacce di Output Relè sblocco porta x 1, Uscita Allarme x 1, Alimentazione 12VDC, Temperatura di esercizio -40°C / + 60°C, Umidità di esercizio 10% / 90%, Grado di Protezione IP65, Dimensioni 78 × 218 × 41mm | 425 | = | B | 1
| 302903675 | DS-K1T201MF | PRO | CONTROLLO ACCESSI | TERMINALI | TERMINALE MIFARE E IMPRONTE DIGITALI | Terminale Mifare e Impronte digitali,Display LCD 2.8'' Risoluzione 320 x 240, Processore 32 Bit, Capacità di memorizzazione Tessere: 100.000, Impronte Digitali: 5.000, Eventi: 300.000, Range di Lettura Impronte Digitali 1:N ≤ 1,5 secondi, Interfacce di Comunicazione TCP/IP, Wi-Fi, RS-485, Wiegand W26 e 34, Interfacce di Input Campanello × 1, Tamper Allarme x 1, Pulsante uscita x 1, Stato porta × 1, Ingressi Allarme x 2, Interfacce di Output Relè sblocco porta x 1, Uscita Allarme x 1, Alimentazione 12VDC, Temperatura di esercizio -20°C / + 65°C, Umidità di esercizio 10% / 90%, Dimensioni 137 × 142 × 35mm | 460 | = | B | 1
| 302903676 | DS-K1T201MF-C | PRO | CONTROLLO ACCESSI | TERMINALI | TERMINALE MIFARE E IMPRONTE DIGITALI | Terminale Mifare e Impronte digitali con telecamera integrata risoluzione 2MP, Display LCD 2.8'' Risoluzione 320 x 240, Processore 32 Bit, Capacità di memorizzazione Tessere: 100.000, Impronte Digitali: 5.000, Eventi: 300.000, Range di Lettura Impronte Digitali 1:N ≤ 1,5 secondi, Interfacce di Comunicazione TCP/IP, Wi-Fi, RS-485, Wiegand W26 e 34, Interfacce di Input Campanello × 1, Tamper Allarme x 1, Pulsante uscita x 1, Stato porta × 1, Ingressi Allarme x 2, Interfacce di Output Relè sblocco porta x 1, Uscita Allarme x 1, Alimentazione 12VDC, Temperatura di esercizio -20°C / + 65°C, Umidità di esercizio 10% / 90%, Dimensioni 137 × 142 × 35mm | 523 | = | B | 1
| 302907909 | DS-K1T8105M | PRO | CONTROLLO ACCESSI | TERMINALI | TERMINALE FACE RECOGNITION | Terminale Face Recognition con lettore di tessere Mifare integrato, Display LCD 5'', Risoluzione 800 x 480, Camera 0.3 MP, Processore 32 Bit, Capacità di memorizzazione Tessere: 2.500, Volti: 1.600, Eventi: 50.000, Interfacce di Comunicazione TCP/IP, Wi-Fi, RS-485, Wiegand W26 e W34, Range di Lettura volto 1:N<1s, Interfacce di Input Sensore porta × 1, Ingresso allarme × 2, Tamper × 1, Pulsante uscita × 1, USB × 1, Interfacce di Output Relè sblocco porta × 1, Uscita di allarme × 1, Alimentazione 12VDC, Temperatura di esercizio -10°C /+50°C, Umidità di esercizio 10% / 90%, Dimensioni 190 × 157 × 98mm | 899 | = | P | 1
| 302904167 | DS-K1T606M | PRO | CONTROLLO ACCESSI | TERMINALI | TERMINALE FACE RECOGNITION | Terminale Face Recognition da esterno con lettore di tessere Mifare integrato, Display LCD 5'', Risoluzione 480 x 800, Camera 2 MP, Processore 32 Bit, Capacità di memorizzazione Tessere: 5.000, Volti: 3.200, Eventi: 100.000, Interfacce di Comunicazione TCP/IP, Wi-Fi, RS-485, Wiegand W26 e W34, Range di Lettura volto 1:N<1s, Interfacce di Input Sensore porta × 1, Ingresso allarme × 2, Tamper × 1, Pulsante uscita × 1, USB × 1, Interfacce di Output Relè sblocco porta × 1, Uscita di allarme × 1, Alimentazione 12VDC, Temperatura di esercizio -20°C /+50°C, Umidità di esercizio 10% / 90%, Grado di protezione IP65, Dimensioni 281,5 × 113 × 45mm | 999 | = | A | 1
| 302903400 | DS-K1T605M | PRO | CONTROLLO ACCESSI | TERMINALI | TERMINALE FACE RECOGNITION | Terminale Face Recognition con lettore di tessere Mifare integrato, Display LCD 5'', Risoluzione 800 x 480, Camera 0,3 MP, Processore 32 Bit, Capacità di memorizzazione Tessere: 5.000, Volti: 3.200, Eventi: 100.000, Interfacce di Comunicazione TCP/IP, Wi-Fi, RS-485, Wiegand W26 e W34, Range di Lettura volto 1:N<1s, Interfacce di Input Sensore porta × 1, Ingresso allarme × 2, Tamper × 1, Pulsante uscita × 1, USB × 1, Interfacce di Output Relè sblocco porta × 1, Uscita di allarme × 1, Alimentazione 12VDC, Temperatura di esercizio -10°C /+50°C, Umidità di esercizio 10% / 90%, Dimensioni 190 × 157 × 98mm | 1062 | = | A | 1
| 302904170 | DS-K1T606MF | PRO | CONTROLLO ACCESSI | TERMINALI | TERMINALE FACE RECOGNITION | Terminale Face Recognition da esterno con lettore di tessere Mifare e impronte digitali integrato, Display LCD 5'', Risoluzione 480 x 800, Camera 2 MP, Processore 32 Bit, Capacità di memorizzazione Tessere: 5.000, Impronte digitali: 5.000, Volti: 3.200, Eventi: 100.000, Interfacce di Comunicazione TCP/IP, Wi-Fi, RS-485, Wiegand W26 e W34, Range di Lettura volto 1:N<1s, Interfacce di Input Sensore porta × 1, Ingresso allarme × 2, Tamper × 1, Pulsante uscita × 1, USB × 1, Interfacce di Output Relè sblocco porta × 1, Uscita di allarme × 1, Alimentazione 12VDC, Temperatura di esercizio -20°C /+50°C, Umidità di esercizio 10% / 90%, Grado di protezione IP65, Dimensioni 281,5 × 113 × 45mm | 1199 | = | B | 1
| 302912706 | DS-K1T671M | PRO | CONTROLLO ACCESSI | TERMINALI | TERMINALE FACE RECOGNITION | Terminale Face Recognition da esterno con lettore di tessere Mifare integrato, Display LCD 7'' Risoluzione 1024 x 600, Camera 2 MP, Dual Lens, Processore 32 Bit, Capacità di memorizzazione Tessere: 6.000, Volti: 5.000, Eventi: 50.000, Interfacce di Comunicazione TCP/IP, RS-485,Wiegand W26 e W34, Range di Lettura volto 1:N<0,2s, Interfacce di Input Sensore porta × 1, Ingresso allarme × 2, Tamper × 1, Pulsante uscita × 1, USB × 1, Interfacce di Output Relè sblocco porta × 1, Uscita di allarme × 1, Alimentazione 12VDC, Temperatura di esercizio -30 °C / +60 °C, Umidità di esercizio 0% / 90%, Grado di Protezione IP65, Dimensioni 116,5 x 239 x 33 mm | 1399 | = | P | 1
| 302910601 | DS-K1T607MW | PRO | CONTROLLO ACCESSI | TERMINALI | TERMINALE FACE RECOGNITION | Terminale Face Recognition da esterno con lettore di tessere Mifare integrato, Display LCD 7'' Risoluzione 1024 x 600, Camera 2 MP, Dual Lens, IR, Processore 32 Bit, Capacità di memorizzazione Tessere: 6.000, Volti: 6.000, Eventi: 10.000, Interfacce di Comunicazione TCP/IP, Wi-Fi, RS-485,Wiegand W26 e W34, Range di Lettura volto 1:N<0,5s, Interfacce di Input Sensore porta × 1, Ingresso allarme × 2, Tamper × 1, Pulsante uscita × 1, USB × 1, Interfacce di Output Relè sblocco porta × 1, Uscita di allarme × 1, Alimentazione 12VDC, Temperatura di esercizio -30 °C / +60 °C, Umidità di esercizio 0% / 90%, Grado di Protezione IP65, Dimensioni 116,5 x 239 x 33 mm | 1599 | = | P | 1
| 302910606 | DS-K1T607MFW | PRO | CONTROLLO ACCESSI | TERMINALI | TERMINALE FACE RECOGNITION | Terminale Face Recognition da esterno con lettore di tessere Mifare integrato, Display LCD 7'' Risoluzione 1024 x 600, Camera 2 MP, Dual Lens, IR, Processore 32 Bit, Capacità di memorizzazione Tessere: 6.000, Impronte digitali: 5.000, Volti: 6.000, Eventi: 10.000, Interfacce di Comunicazione TCP/IP, Wi-Fi, RS-485,Wiegand W26 e W34, Range di Lettura volto 1:N<0,5s, Interfacce di Input Sensore porta × 1, Ingresso allarme × 2, Tamper × 1, Pulsante uscita × 1, USB × 1, Interfacce di Output Relè sblocco porta × 1, Uscita di allarme × 1, Alimentazione 12VDC, Temperatura di esercizio -30 °C / +60 °C, Umidità di esercizio 0% / 90%, Grado di Protezione IP65, Dimensioni 116,5 x 290 x 33 mm | 1799 | = | P | 1
| 302911961 | DS-K1T607PMW | PRO | CONTROLLO ACCESSI | TERMINALI | TERMINALE FACE RECOGNITION | Terminale Face Recognition da esterno con lettore di tessere Mifare integrato, Display LCD 7'' Risoluzione 1024 x 600, Camera 2 MP, Dual Lens, IR, Processore 32 Bit, Capacità di memorizzazione Tessere: 50.000, Volti: 10.000, Eventi: 50.000, Interfacce di Comunicazione TCP/IP, Wi-Fi, RS-485,Wiegand W26 e W34, Range di Lettura volto 1:N<0,5s, Interfacce di Input Sensore porta × 1, Ingresso allarme × 2, Tamper × 1, Pulsante uscita × 1, USB × 1, Interfacce di Output Relè sblocco porta × 1, Uscita di allarme × 1, Alimentazione 12VDC, Temperatura di esercizio -30 °C / +60 °C, Umidità di esercizio 0% / 90%, Grado di Protezione IP65, Dimensioni 116,5 x 239 x 33 mm | 2999 | = | P | 1
| 302911962 | DS-K1T607PMFW | PRO | CONTROLLO ACCESSI | TERMINALI | TERMINALE FACE RECOGNITION | Terminale Face Recognition da esterno con lettore di tessere Mifare e impronte digitali integrato, Display LCD 7'' Risoluzione 1024 x 600, Camera 2 MP, Dual Lens, IR, Processore 32 Bit, Capacità di memorizzazione Tessere: 50.000, Volti: 10.000, Impronte digitali: 10.000, Eventi: 50.000, Interfacce di Comunicazione TCP/IP, Wi-Fi, RS-485,Wiegand W26 e W34, Range di Lettura volto 1:N<0,5s, Interfacce di Input Sensore porta × 1, Ingresso allarme × 2, Tamper × 1, Pulsante uscita × 1, USB × 1, Interfacce di Output Relè sblocco porta × 1, Uscita di allarme × 1, Alimentazione 12VDC, Temperatura di esercizio -30 °C / +60 °C, Umidità di esercizio 0% / 90%, Grado di Protezione IP65, Dimensioni 116,5 x 290 x 33 mm | 3199 | = | P | 1
| 302910611 | DS-K1T607TMW | PRO | CONTROLLO ACCESSI | TERMINALI | TERMINALE FACE RECOGNITION | Terminale Face Recognition da esterno con lettore di tessere Mifare integrato, Display LCD 7'' Risoluzione 1024 x 600, Camera 2 MP, Dual Lens, IR, Processore 32 Bit, Capacità di memorizzazione Tessere: 50.000, Volti: 20.000, Eventi: 50.000, Interfacce di Comunicazione TCP/IP, Wi-Fi, RS-485,Wiegand W26 e W34, Range di Lettura volto 1:N<0,5s, Interfacce di Input Sensore porta × 1, Ingresso allarme × 2, Tamper × 1, Pulsante uscita × 1, USB × 1, Interfacce di Output Relè sblocco porta × 1, Uscita di allarme × 1, Alimentazione 12VDC, Temperatura di esercizio -30 °C / +60 °C, Umidità di esercizio 0% / 90%, Grado di Protezione IP65, Dimensioni 116,5 x 239 x 33 mm | 3599 | = | P | 1
| 302910612 | DS-K1T607TMFW | PRO | CONTROLLO ACCESSI | TERMINALI | TERMINALE FACE RECOGNITION | Terminale Face Recognition da esterno con lettore di tessere Mifare e Impronte digitali integrato, Display LCD 7'' Risoluzione 1024 x 600, Camera 2 MP, Dual Lens, IR, Processore 32 Bit, Capacità di memorizzazione Tessere: 50.000, Volti: 20.000, Impronte digitali: 5.000, Eventi: 50.000, Interfacce di Comunicazione TCP/IP, Wi-Fi, RS-485,Wiegand W26 e W34, Range di Lettura volto 1:N<0,5s, Interfacce di Input Sensore porta × 1, Ingresso allarme × 2, Tamper × 1, Pulsante uscita × 1, USB × 1, Interfacce di Output Relè sblocco porta × 1, Uscita di allarme × 1, Alimentazione 12VDC, Temperatura di esercizio -30 °C / +60 °C, Umidità di esercizio 0% / 90%, Grado di Protezione IP65, Dimensioni 116,5 x 290 x 33 mm | 3799 | = | P | 1
| 302912710 | DS-K5671-ZV | PRO | CONTROLLO ACCESSI | TERMINALI | TERMINALE FACE RECOGNITION PER TORNELLI | Terminale Face recognition per tornelli con lettore di tessere Mifare integrato, Display LCD 7'', Risoluzione 1024 x 600, Camera 2 MP, Dual Lens, Processore 32 Bit, Capacità di memorizzazione Volti: 20.000, Eventi: 100.000, Interfacce di Comunicazione TCP/IP, WIFI, RS-485, Wiegand W26 e W34, Range di Lettura volto 1:N<0.2s, Interfacce di Input Sensore porta × 1, Ingresso allarme × 2, Pulsante uscita × 1, USB × 1, Interfacce di Output Relè sblocco porta × 1, Uscita di allarme × 1, Alimentazione 12VDC, Temperatura di esercizio -30 °C / +60 °C, Umidità di esercizio 0% / 90%, Grado di Protezione IP65, Dimensioni 126,6 × 428,71 × 45,5 mm | 3699 | = | P | 1
| 302913782 | DS-K5671-ZU | PRO | CONTROLLO ACCESSI | TERMINALI | TERMINALE FACE RECOGNITION PER TORNELLI | Terminale Face recognition per tornelli con lettore di tessere Mifare integrato, Display LCD 7'', Risoluzione 1024 x 600, Camera 2 MP, Dual Lens, Processore 32 Bit, Capacità di memorizzazione Volti: 20.000, Eventi: 100.000, Interfacce di Comunicazione TCP/IP, WIFI, RS-485, Wiegand W26 e W34, Range di Lettura volto 1:N<0.2s, Interfacce di Input Sensore porta × 1, Ingresso allarme × 2, Pulsante uscita × 1, USB × 1, Interfacce di Output Relè sblocco porta × 1, Uscita di allarme × 1, Alimentazione 12VDC, Temperatura di esercizio -30 °C / +60 °C, Umidità di esercizio 0% / 90%, Grado di Protezione IP65, Dimensioni 126,6 × 325,19 × 60,79 mm | 3699 | = | P | 1
| 302912711 | DS-K5671-ZH | PRO | CONTROLLO ACCESSI | TERMINALI | TERMINALE FACE RECOGNITION PER TORNELLI | Terminale Face recognition per tornelli con lettore di tessere Mifare integrato, Display LCD 7'', Risoluzione 1024 x 600, Camera 2 MP, Dual Lens, Processore 32 Bit, Capacità di memorizzazione Volti: 20.000, Eventi: 100.000, Interfacce di Comunicazione TCP/IP, WIFI, RS-485, Wiegand W26 e W34, Range di Lettura volto 1:N<0.2s, Interfacce di Input Sensore porta × 1, Ingresso allarme × 2, Pulsante uscita × 1, USB × 1, Interfacce di Output Relè sblocco porta × 1, Uscita di allarme × 1, Alimentazione 12VDC, Temperatura di esercizio -30 °C / +60 °C, Umidità di esercizio 0% / 90%, Dimensioni 126,6 × 236,96 × 86,54 mm | 3699 | = | P | 1
| 302901362 | DS-K1F100-D8E | PRO | CONTROLLO ACCESSI | TESSERE E PROGRAMMATORI | PROGRAMMATORE TESSERE MIFARE | Programmatore di tessere Mifare 13.56 MHz e EM 125 kHz, Supporta la funzione Plug&Play, Trasmissione dati attraverso standard USB 2.0, Alimentazione: 5 VDC attraverso USB, Temperatura di esercizio: -20°C /+65°C | 342 | = | B | 1
| 302903597 | DS-K1F820-F | PRO | CONTROLLO ACCESSI | TESSERE E PROGRAMMATORI | PROGRAMMATORE IMPRONTE DIGITALI | Programmatore di impronte digitali ad alta definizione (508 dpi), Compatibile con tutti i terminali presenti nel catalogo, Supporta la funzione Plug&Play, Trasmissione dati attraverso standard USB 2.0, Alimentazione: 5 VDC attraverso USB, Temperatura di esercizio: -30°C /+70°C | 166 | = | B | 1
| 300613418 | DS-2CS55D7B(6mm)(AAC) | PRO | CONTROLLO ACCESSI | TESSERE E PROGRAMMATORI | TELECAMERA PER FACE ENROLLMENT | Telecamera per Face Enrollment | 89 | = | B | 1
| 302901931 | DS-K2M060 | PRO | CONTROLLO ACCESSI | TESSERE E PROGRAMMATORI | UNITÀ STATO PORTA | Unità Stato Porta, Interfacce di Input: Pulsante d'uscita ×1, Unità stato porta ×1, Interfacce di Output: Relè sblocco porta×1, Uscita Allarme ×1 Interfacce di comunicazione: RS-485, Wiegand W26 e W34, Alimentazione: 12 VDC, Temperatura di esercizio: -30°C /+55°C | 94 | = | B | 1
| 302903596 | DS-K7M102-M | PRO | CONTROLLO ACCESSI | TESSERE E PROGRAMMATORI | TAG DI PROSSIMITÀ | Tag, Standard ISO 14443A, Frequenza di lettura: Mifare 13.56 MHz, Funzione di lettura e scrittura, EEPROM 1K BYTE (16 zone, 4 sezione per zona, 16 Bytes per sezione, 10 anni di memorizzazione dei dati, numero di scritture ≥ 100.000), Dimensioni 26 x 50 x 4mm | 4 | = | B | 1
| 363101635 | IC S50 | PRO | CONTROLLO ACCESSI | TESSERE E PROGRAMMATORI | TESSERA MIFARE | Tessera aggiuntiva, Standard ISO / IEC 14443A, Frequenza di lettura: Mifare 13.56 MHz, Funzione di lettura e scrittura, EEPROM 1K BYTE (16 zone, 4 sezione per zona, 16 Bytes per sezione), 10 anni di memorizzazione dei dati, numero di scritture ≥ 100.000, Dimensioni 85,5 x 54 x 0,8mm | 4 | = | A | 200
| 363101020 | S50+TK4100 | PRO | CONTROLLO ACCESSI | TESSERE E PROGRAMMATORI | TESSERA MIFARE +125kHz | Tessera aggiuntiva, Standard ISO 14443 Type A, ISO / IEC 7816-5, Frequenza di lettura: Mifare 13.56 MHz, 125kHZ, Funzione di lettura e scrittura, EEPROM 1K BYTE, 10 anni di memorizzazione dei dati, numero di scritture ≥ 100.000, Dimensioni 85,5 x 54 x 0,8mm | 4 | = | B | 200
| 302900530 | DS-K4H250S | PRO | CONTROLLO ACCESSI | FERMI ELETTROMAGNETICI | FERMO ELETTROMAGNETICO | Fermo elettromagnetico ideale per Porte di legno, Porte di vetro, Porte in metallo, Porte ignifughe, Tenuta Massima 300 kg, Modalità di funzionamento Sblocco in assenza di alimentazione, Alimentazione 12 VDC / 24VDC, Dimensione piastra 240 x 49 x 25,5 mm, Dimensione armatura 180 x 38 x 11 mm, Output segnale Uscita Relè max 3 A, NA: magnete ON, NC: magnete OFF, Temperatura di esercizio -10 °C / +55 °C, Peso 2,1 kg | 149 | = | B | 12
| 302900540 | DS-K4H250D | PRO | CONTROLLO ACCESSI | FERMI ELETTROMAGNETICI | FERMO ELETTROMAGNETICO | Fermo elettromagnetico ideale per Porte di legno, Porte di vetro, Porte in metallo, Porte ignifughe, Tenuta Massima 600 kg, Modalità di funzionamento Sblocco in assenza di alimentazione, Alimentazione 12 VDC / 24VDC, Dimensione piastra 480 x 49 x 25,5 mm, Dimensione armatura 180 x 38 x 11 mm, Output segnale Uscita Relè max 3 A, NA: magnete ON, NC: magnete OFF, Temperatura di esercizio -10 °C / +55 °C, Peso 4,2 kg | 299 | = | B | 6
| 302900531 | DS-K4H250-LZ | PRO | CONTROLLO ACCESSI | FERMI ELETTROMAGNETICI | STAFFA PER FERMO ELETTROMAGNETICO | Staffa per DS-K4H250S, DS-K4H250D. Porte a battente, apertura verso l'interno, angolo 90 gradi, Dimensioni staffa L: 250 x 47 x 29 mm, Dimensioni staffa Z: 180 x 50 x 50 mm | 69 | = | B | 30
| 302900533 | DS-K4H250-U | PRO | CONTROLLO ACCESSI | FERMI ELETTROMAGNETICI | STAFFA PER FERMO ELETTROMAGNETICO | Staffa per DS-K4H250S, DS-K4H250D. Porte in vetro senza telaio con spessore da 10 a 15 mm, apertura con angolo 90 gradi, Dimensioni staffa L: 250 x 47 x 29 mm, Dimensioni staffa Z: 180 x 50 x 50 mm | 39 | = | B | 60
| 302902421 | DS-K4H450S | PRO | CONTROLLO ACCESSI | FERMI ELETTROMAGNETICI | FERMO ELETTROMAGNETICO | Fermo elettromagnetico ideale per Porte di legno, Porte di vetro, Porte in metallo, Porte ignifughe, Tenuta Massima 500 kg, Modalità di funzionamento Sblocco in assenza di alimentazione, Alimentazione 12 VDC / 24VDC, Dimensione piastra 265 x 72 x 39 mm, Dimensione armatura 185 x 60 x 13 mm, Output segnale Uscita Relè max 3 A, NA: magnete ON, NC: magnete OFF, Temperatura di esercizio -10 °C / +55 °C, Peso 4,5 kg | 299 | = | B | 1
| 302902422 | DS-K4H450D | PRO | CONTROLLO ACCESSI | FERMI ELETTROMAGNETICI | FERMO ELETTROMAGNETICO | Fermo elettromagnetico ideale per Porte di legno, Porte di vetro, Porte in metallo, Porte ignifughe, Tenuta Massima 1.000 kg, Modalità di funzionamento Sblocco in assenza di alimentazione, Alimentazione 12 VDC / 24VDC, Dimensione piastra 530 x 72 x 39mm, Dimensione armatura 185 x 60 x 13 mm, Output segnale Uscita Relè max 3 A, NA: magnete ON, NC: magnete OFF, Temperatura di esercizio -10 °C / +55 °C, Peso 9,0kg | 599 | = | B | 1
| 302902420 | DS-K4H450-LZ | PRO | CONTROLLO ACCESSI | FERMI ELETTROMAGNETICI | STAFFA PER FERMO ELETTROMAGNETICO | Staffa per DS-K4H450S, DS-K4H450D, Porte in legno, Porte in metallo, Porte con finiture strette, Dimensioni staffa L: 250 x 47 x 29 mm, Dimensioni staffa Z: 180 x 50 x 50 mm | 119 | = | B | 4
| 302900559 | DS-K7P01 | PRO | CONTROLLO ACCESSI | PULSANTI DI USCITA | PULSANTE DI USCITA A PRESSIONE | Pulsante di uscita a pressione, Pannello in alluminio, Pulsante in metallo, Contatto di uscita: NO/NC/COM, Temperatura di esercizio: -10°C /+55°C, Dimensioni: 86 x 86 x 29 mm | 39 | = | p | 20
| 302900560 | DS-K7P02 | PRO | CONTROLLO ACCESSI | PULSANTI DI USCITA | PULSANTE DI USCITA A PRESSIONE | Pulsante di uscita a pressione, Pannello in alluminio, Pulsante in metallo, Contatto di uscita: NO/NC/COM, Temperatura di esercizio: -10°C /+55°C, Dimensioni: 35 x 90 x 29 mm | 39 | = | p | 20
| 302908146 | DS-K7P03 | PRO | CONTROLLO ACCESSI | PULSANTI DI USCITA | PULSANTE DI USCITA A SFIORAMENTO | Pulsante di uscita a sfioramento, Pannello in alluminio, Indicatore LED bicolore rosso/verde, Alimentazione: 12 VDC, Temperatura di esercizio: -20°C /+50°C, Dimensioni: 86 x 86 x 25.7 mm | 39 | = | B | 20
| 302908147 | DS-K7P04 | PRO | CONTROLLO ACCESSI | PULSANTI DI USCITA | PULSANTE DI USCITA A SFIORAMENTO | Pulsante di uscita a sfioramento, Pannello in alluminio, Indicatore LED bicolore rosso/verde, Alimentazione: 12 VDC, Temperatura di esercizio: -20°C /+50°C, Dimensioni: 90 x 35 x 37.7 mm | 39 | = | B | 20
| 302900561 | DS-K7P05 | PRO | CONTROLLO ACCESSI | PULSANTI DI USCITA | PULSANTE DI USCITA A PRESSIONE | Pulsante a pressione, Placca in acciaio, Pulsante in metallo, Dimensioni: 86 x 50 x 44m, Temperatura di esercizio: -10°C /+55°C | 42 | = | B | 20
| 302900567 | DS-K7P06 | PRO | CONTROLLO ACCESSI | PULSANTI DI USCITA | PULSANTE DI USCITA A PRESSIONE | Pulsante a pressione, Placca in acciaio, Pulsante in metallo, Dimensioni: 88 x 88 x 44m, Temperatura di esercizio: -10°C /+55°C | 42 | = | B | 1
| 311305831 | NK44W0H-1T(WD) | PRO | TVCC | KIT WI-FI | KIT WI-FI 4MP COMPOSTO DA N.4 TELECAMERE BULLET + N.1 NVR 4 CANALI | CAMERA: Bullet IP 4MP (2560x1440pixel) a 20fps, di tipo Day&Night con filtro IR meccanico, illuminatori IR integrati sino a 30m EXIR, sensore CMOS a scansione progressiva 1/3”, sensibilità 0.01 Lux F1.2 con AGC attivo, 0 lux con IR, DWDR, ottica fissa 2.8mm, algoritmo di compressione H.265+, H.265, H.264+, H.264, Dual Stream, standard ONVIF, Microfono incorporato, protocolli Wi-Fi TCP/IP, ICMP, HTTP, HTTPS, FTP, DHCP, DNS, DDNS, RTP, RTSP, RTCP, UDP, NTP, UPnP, SMTP, SNMP, IGMP, 802.1X, QoS, IPv6., Scheda di rete Ethernet 100Mbps. alimentazione 12Vdc 6W, IP66, temperatura di esercizio da -30°C a +60°C. Supporta SD Card da 128 Gb. NVR: 4 ingressi IP. Risoluzione dei canali IP sino a 4Mpixel ,banda totale 90Mbps ,Formati H.265/H.264/H.264+/MPEG4, Supporta 1 uscita audio, supporta 1 uscita video HDMI (2MP), 1 uscita video VGA (2MP) , 2 × USB 2.0, Scheda di rete Ethernet 10/100 Mbps, sino a 1HDD SATA da 6TB cadauno, alimentatore esterno 12Vdc, consumo 12W, temperatura di esercizio da -10°C a +55°C. Playback sincronizzato 4ch. 1HDD DA 1TB INCLUSO (SPECIFICO PER APPLICAZIONI DI VIDEOSORVEGLIANZA), 5 Cavi di alimentazione, 4 cavi di rete, 1 cavo HDMI | 899 | NEW | B | 1
| 311300851 | DS-2CD1023G0-I(2.8mm) | PRO | TVCC | TELECAMERA EASY IP 1.0+ | BULLET IP OTTICA FISSA H.265+ 2MP | Bullet 2MP (1920x1080pixel) a 25fps, di tipo Day&Night con filtro IR meccanico, illuminatori IR integrati sino a 30m, sensore CMOS a scansione progressiva 1/2.8”, sensibilità 0.01 Lux F1.2 con AGC attivo, DWDR, 3D-DNR, BLC, ottica fissa 2.8mm, algoritmo di compressione H.265+, H.265, H.264+, H.264, Dual Stream, Funzioni Smart: ROI. standard ONVIF, protocolli TCP/IP, ICMP, HTTP, HTTPS, FTP, DHCP, DNS, DDNS, RTP, RTSP, RTCP, UDP, NTP, UPnP, SMTP, SNMP, IGMP, 802.1X, QoS, IPv6, Bonjour. Modalità "Rotate" di inquadratura in 9:16. Supporta registrazione locale su NAS (NFS, SMB/CIFS), Scheda di rete Ethernet 100Mbps. Notifica all'NVR Smart per una ricerca avanzata delle registrazioni, notifica al sw di centralizzazione, invio email. Supporta accesso a Hik-Connect. Webserver di tipo multibrowser, pulsante di reset, heartbeat, alimentazione 12Vdc oppure PoE 802.3af, 5.0W, IP67, temperatura di esercizio da -30°C a +50°C. | 132 | = | A | 18
| 311300852 | DS-2CD1023G0-I(4mm) | PRO | TVCC | TELECAMERA EASY IP 1.0+ | BULLET IP OTTICA FISSA H.265+ 2MP | Bullet 2MP (1920x1080pixel) a 25fps, di tipo Day&Night con filtro IR meccanico, illuminatori IR integrati sino a 30m, sensore CMOS a scansione progressiva 1/2.8”, sensibilità 0.01 Lux F1.2 con AGC attivo, DWDR, 3D-DNR, BLC, ottica fissa 4mm, algoritmo di compressione H.265+, H.265, H.264+, H.264, Dual Stream, Funzioni Smart: ROI. standard ONVIF, protocolli TCP/IP, ICMP, HTTP, HTTPS, FTP, DHCP, DNS, DDNS, RTP, RTSP, RTCP, UDP, NTP, UPnP, SMTP, SNMP, IGMP, 802.1X, QoS, IPv6, Bonjour. Modalità "Rotate" di inquadratura in 9:16. Supporta registrazione locale su NAS (NFS, SMB/CIFS), Scheda di rete Ethernet 100Mbps. Notifica all'NVR Smart per una ricerca avanzata delle registrazioni, notifica al sw di centralizzazione, invio email. Supporta accesso a Hik-Connect. Webserver di tipo multibrowser, pulsante di reset, heartbeat, alimentazione 12Vdc oppure PoE 802.3af, 5.0W, IP67, temperatura di esercizio da -30°C a +50°C. | 132 | = | A | 18
| 311300894 | DS-2CD1043G0-I(2.8mm) | PRO | TVCC | TELECAMERA EASY IP 1.0+ | BULLET IP OTTICA FISSA H.265+ 4MP | Bullet 4MP (2560x1440pixel) a 20fps, di tipo Day&Night con filtro IR meccanico, illuminatori IR integrati sino a 30m, sensore CMOS a scansione progressiva 1/3”, sensibilità 0.01 Lux F1.2 con AGC attivo, WDR 120DB 3D-DNR, BLC, ottica fissa 2.8mm, algoritmo di compressione H.265+, H.265, H.264+, H.264, Dual Stream, Funzioni Smart: ROI. standard ONVIF, protocolli TCP/IP, ICMP, HTTP, HTTPS, FTP, DHCP, DNS, DDNS, RTP, RTSP, RTCP, UDP, NTP, UPnP, SMTP, SNMP, IGMP, 802.1X, QoS, IPv6, Bonjour. Modalità "Rotate" di inquadratura in 9:16. Supporta registrazione locale su NAS (NFS, SMB/CIFS), Scheda di rete Ethernet 100Mbps. Notifica all'NVR Smart per una ricerca avanzata delle registrazioni, notifica al sw di centralizzazione, invio email. Supporta accesso a Hik-Connect. Webserver di tipo multibrowser, pulsante di reset, heartbeat, alimentazione 12Vdc oppure PoE 802.3af, 5W, IP67, temperatura di esercizio da -30°C a +50°C. | 176 | = | A | 18
| 311300895 | DS-2CD1043G0-I(4mm) | PRO | TVCC | TELECAMERA EASY IP 1.0+ | BULLET IP OTTICA FISSA H.265+ 4MP | Bullet 4MP (2560x1440pixel) a 20fps, di tipo Day&Night con filtro IR meccanico, illuminatori IR integrati sino a 30m, sensore CMOS a scansione progressiva 1/3”, sensibilità 0.01 Lux F1.2 con AGC attivo, WDR 120DB, 3D-DNR, BLC, ottica fissa 4mm, algoritmo di compressione H.265+, H.265, H.264+, H.264, Dual Stream, Funzioni Smart: ROI. standard ONVIF, protocolli TCP/IP, ICMP, HTTP, HTTPS, FTP, DHCP, DNS, DDNS, RTP, RTSP, RTCP, UDP, NTP, UPnP, SMTP, SNMP, IGMP, 802.1X, QoS, IPv6, Bonjour. Modalità "Rotate" di inquadratura in 9:16. Supporta registrazione locale su NAS (NFS, SMB/CIFS), Scheda di rete Ethernet 100Mbps. Notifica all'NVR Smart per una ricerca avanzata delle registrazioni, notifica al sw di centralizzazione, invio email. Supporta accesso a Hik-Connect. Webserver di tipo multibrowser, pulsante di reset, heartbeat, alimentazione 12Vdc oppure PoE 802.3af, 5W, IP67, temperatura di esercizio da -30°C a +50°C. | 176 | = | A | 18
| 311300897 | DS-2CD1623G0-IZ(2.8-12mm) | PRO | TVCC | TELECAMERA EASY IP 1.0+ | BULLET IP VARIFOCALE H.265+ 2MP | Bullet 2MP (1920x1080pixel) a 25fps, di tipo Day&Night con filtro IR meccanico, illuminatori IR integrati sino a 30m EXIR, sensore CMOS a scansione progressiva 1/2.8”, sensibilità 0.01 Lux F1.2 con AGC attivo, DWDR, 3D-DNR, BLC, ottica varifocale motorizzata 2.8-12mm, algoritmo di compressione H.265+, H.265, H.264+, H.264, Dual Stream, Funzioni Smart: ROI. standard ONVIF, protocolli TCP/IP, ICMP, HTTP, HTTPS, FTP, DHCP, DNS, DDNS, RTP, RTSP, RTCP, UDP, NTP, UPnP, SMTP, SNMP, IGMP, 802.1X, QoS, IPv6, Bonjour. Modalità "Rotate" di inquadratura in 9:16. Supporta registrazione locale su NAS (NFS, SMB/CIFS), Scheda di rete Ethernet 100Mbps. Notifica all'NVR Smart per una ricerca avanzata delle registrazioni, notifica al sw di centralizzazione, invio email. Supporta accesso a Hik-Connect. Webserver di tipo multibrowser, pulsante di reset, heartbeat, alimentazione 12Vdc oppure PoE 802.3af, 12.9W, IP67, Slot SD/SDHC/SDXC 128GB (non fornita) temperatura di esercizio da -30°C a +60°C. | 299 | = | A | 12
| 311300853 | DS-2CD1643G0-IZ(2.8-12mm) | PRO | TVCC | TELECAMERA EASY IP 1.0+ | BULLET IP VARIFOCALE H.265+ 4MP | Bullet 4MP (2560x1440pixel) a 20fps, di tipo Day&Night con filtro IR meccanico, illuminatori IR integrati sino a 30m, sensore CMOS a scansione progressiva 1/3”, sensibilità 0.01 Lux F1.2 con AGC attivo, WDR 120 dB, 3D-DNR, BLC, ottica varifocal motorizzata 2.8-12mm, algoritmo di compressione H.265+, H.265, H.264+, H.264, Dual Stream, Funzioni Smart: ROI. standard ONVIF, protocolli TCP/IP, ICMP, HTTP, HTTPS, FTP, DHCP, DNS, DDNS, RTP, RTSP, RTCP, UDP, NTP, UPnP, SMTP, SNMP, IGMP, 802.1X, QoS, IPv6, Bonjour. Modalità "Rotate" di inquadratura in 9:16. Supporta registrazione locale su NAS (NFS, SMB/CIFS), Scheda di rete Ethernet 100Mbps. Notifica all'NVR Smart per una ricerca avanzata delle registrazioni, notifica al sw di centralizzazione, invio email. Supporta accesso a Hik-Connect. Webserver di tipo multibrowser, pulsante di reset, heartbeat, alimentazione 12Vdc oppure PoE 802.3af, 12.9W, IP67, Slot SD/SDHC/SDXC 128GB (non fornita) temperatura di esercizio da -30°C a +50°C. | 339 | = | A | 12
| 311302584 | DS-2CD1323G0-I(2.8mm) | PRO | TVCC | TELECAMERA EASY IP 1.0+ | TURRET IP OTTICA FISSA H.265+ 2MP | Turret 2MP (1920x1080pixel) a 25fps, di tipo Day&Night con filtro IR meccanico, illuminatori IR integrati sino a 30m, sensore CMOS a scansione progressiva 1/2.8”, sensibilità 0.01 Lux F1.2 con AGC attivo, DWDR, 3D-DNR, BLC, ottica fissa 2.8mm, algoritmo di compressione H.265+, H.265, H.264+, H.264, Dual Stream, Funzioni Smart: ROI. standard ONVIF, protocolli TCP/IP, ICMP, HTTP, HTTPS, FTP, DHCP, DNS, DDNS, RTP, RTSP, RTCP, UDP, NTP, UPnP, SMTP, SNMP, IGMP, 802.1X, QoS, IPv6, Bonjour. Modalità "Rotate" di inquadratura in 9:16. Supporta registrazione locale su NAS (NFS, SMB/CIFS), Scheda di rete Ethernet 100Mbps. Notifica all'NVR Smart per una ricerca avanzata delle registrazioni, notifica al sw di centralizzazione, invio email. Supporta accesso a Hik-Connect. Webserver di tipo multibrowser, pulsante di reset, heartbeat, alimentazione 12Vdc oppure PoE 802.3af, 7W, IP67, temperatura di esercizio da -30°C a +50°C. | 130 | = | A | 27
| 311300900 | DS-2CD1323G0-I(4mm) | PRO | TVCC | TELECAMERA EASY IP 1.0+ | TURRET IP OTTICA FISSA H.265+ 2MP | Turret 2MP (1920x1080pixel) a 25fps, di tipo Day&Night con filtro IR meccanico, illuminatori IR integrati sino a 30m, sensore CMOS a scansione progressiva 1/2.8”, sensibilità 0.01 Lux F1.2 con AGC attivo, DWDR, 3D-DNR, BLC, ottica fissa 4mm, algoritmo di compressione H.265+, H.265, H.264+, H.264, Dual Stream, Funzioni Smart: ROI. standard ONVIF, protocolli TCP/IP, ICMP, HTTP, HTTPS, FTP, DHCP, DNS, DDNS, RTP, RTSP, RTCP, UDP, NTP, UPnP, SMTP, SNMP, IGMP, 802.1X, QoS, IPv6, Bonjour. Modalità "Rotate" di inquadratura in 9:16. Supporta registrazione locale su NAS (NFS, SMB/CIFS), Scheda di rete Ethernet 100Mbps. Notifica all'NVR Smart per una ricerca avanzata delle registrazioni, notifica al sw di centralizzazione, invio email. Supporta accesso a Hik-Connect. Webserver di tipo multibrowser, pulsante di reset, heartbeat, alimentazione 12Vdc oppure PoE 802.3af, 7W, IP67, temperatura di esercizio da -30°C a +50°C. | 130 | = | A | 27
| 311301212 | DS-2CD1343G0-I(2.8mm) | PRO | TVCC | TELECAMERA EASY IP 1.0+ | TURRET IP OTTICA FISSA H.265+ 4MP | Turret 4MP (2560x1440pixel) a 20fps, di tipo Day&Night con filtro IR meccanico, illuminatori IR integrati sino a 30m, sensore CMOS a scansione progressiva 1/3”, sensibilità 0.01 Lux F1.2 con AGC attivo, WDR 120DB, 3D-DNR, BLC, ottica fissa 2.8mm, algoritmo di compressione H.265+, H.265, H.264+, H.264, Dual Stream, Funzioni Smart: ROI. standard ONVIF, protocolli TCP/IP, ICMP, HTTP, HTTPS, FTP, DHCP, DNS, DDNS, RTP, RTSP, RTCP, UDP, NTP, UPnP, SMTP, SNMP, IGMP, 802.1X, QoS, IPv6, Bonjour. Modalità "Rotate" di inquadratura in 9:16. Supporta registrazione locale su NAS (NFS, SMB/CIFS), Scheda di rete Ethernet 100Mbps. Notifica all'NVR Smart per una ricerca avanzata delle registrazioni, notifica al sw di centralizzazione, invio email. Supporta accesso a Hik-Connect. Webserver di tipo multibrowser, pulsante di reset, heartbeat, alimentazione 12Vdc oppure PoE 802.3af, 7W, IP67, temperatura di esercizio da -30°C a +50°C. | 173 | = | A | 27
| 311303677 | DS-2CD1H23G0-IZ(2.8-12mm) | PRO | TVCC | TELECAMERA EASY IP 1.0+ | TURRET IP VARIFOCALE H.265+ 2MP | Turret 2MP (1920x1080pixel) a 25fps, di tipo Day&Night con filtro IR meccanico, illuminatori IR integrati sino a 30m, sensore CMOS a scansione progressiva 1/2.7”, sensibilità 0.01 Lux F1.2 con AGC attivo, DWDR, 3D-DNR, BLC, ottica varifocale motorizzata 2.8-12mm, algoritmo di compressione H.265+, H.265, H.264+, H.264, Dual Stream, Funzioni Smart: ROI. standard ONVIF, protocolli TCP/IP, ICMP, HTTP, HTTPS, FTP, DHCP, DNS, DDNS, RTP, RTSP, RTCP, UDP, NTP, UPnP, SMTP, SNMP, IGMP, 802.1X, QoS, IPv6, Bonjour. Modalità "Rotate" di inquadratura in 9:16. Supporta registrazione locale su NAS (NFS, SMB/CIFS), Scheda di rete Ethernet 100Mbps. Notifica all'NVR Smart per una ricerca avanzata delle registrazioni, notifica al sw di centralizzazione, invio email. Supporta accesso a Hik-Connect. Webserver di tipo multibrowser, pulsante di reset, heartbeat, alimentazione 12Vdc oppure PoE 802.3af, 12.9W, IP67, Slot SD/SDHC/SDXC 128GB (non fornita) temperatura di esercizio da -30°C a +60°C. | 289 | = | A | 18
| 311303679 | DS-2CD1H43G0-IZ(2.8-12mm) | PRO | TVCC | TELECAMERA EASY IP 1.0+ | TURRET IP VARIFOCALE H.265+ 4MP | Turret 4MP (2560x1440pixel) a 20fps, di tipo Day&Night con filtro IR meccanico, illuminatori IR integrati sino a 30m, sensore CMOS a scansione progressiva 1/3”, sensibilità 0.01 Lux F1.2 con AGC attivo, WDR 120 dB, 3D-DNR, BLC, ottica varifocal motorizzata 2.8-12mm, algoritmo di compressione H.265+, H.265, H.264+, H.264, Dual Stream, Funzioni Smart: ROI. standard ONVIF, protocolli TCP/IP, ICMP, HTTP, HTTPS, FTP, DHCP, DNS, DDNS, RTP, RTSP, RTCP, UDP, NTP, UPnP, SMTP, SNMP, IGMP, 802.1X, QoS, IPv6, Bonjour. Modalità "Rotate" di inquadratura in 9:16. Supporta registrazione locale su NAS (NFS, SMB/CIFS), Scheda di rete Ethernet 100Mbps. Notifica all'NVR Smart per una ricerca avanzata delle registrazioni, notifica al sw di centralizzazione, invio email. Supporta accesso a Hik-Connect. Webserver di tipo multibrowser, pulsante di reset, heartbeat, alimentazione 12Vdc oppure PoE 802.3af, 12W, IP67, Slot SD/SDHC/SDXC 128GB (non fornita) temperatura di esercizio da -30°C a +60°C. | 329 | = | A | 18
| 311300891 | DS-2CD1723G0-IZ(2.8-12mm) | PRO | TVCC | TELECAMERA EASY IP 1.0+ | MINIDOME IP VARIFOCALE H.265+ 2MP | MiniDome 2MP (1920x1080pixel) a 25fps, di tipo Day&Night con filtro IR meccanico, illuminatori IR integrati sino a 30m, sensore CMOS a scansione progressiva 1/2.8”, sensibilità 0.01 Lux F1.2 con AGC attivo, DWDR, 3D-DNR, BLC, ottica varifocale motorizzata 2.8-12mm, algoritmo di compressione H.265+, H.265, H.264+, H.264, Dual Stream, Funzioni Smart: ROI. standard ONVIF, protocolli TCP/IP, ICMP, HTTP, HTTPS, FTP, DHCP, DNS, DDNS, RTP, RTSP, RTCP, UDP, NTP, UPnP, SMTP, SNMP, IGMP, 802.1X, QoS, IPv6, Bonjour. Modalità "Rotate" di inquadratura in 9:16. Supporta registrazione locale su NAS (NFS, SMB/CIFS), Scheda di rete Ethernet 100Mbps. Notifica all'NVR Smart per una ricerca avanzata delle registrazioni, notifica al sw di centralizzazione, invio email. Supporta accesso a Hik-Connect. Webserver di tipo multibrowser, pulsante di reset, heartbeat, alimentazione 12Vdc oppure PoE 802.3af, 12.9W, IP67 (IK10), Slot SD/SDHC/SDXC 128GB (non fornita) temperatura di esercizio da -30°C a +50°C. | 309 | = | A | 24
| 311300893 | DS-2CD1743G0-IZ(2.8-12mm) | PRO | TVCC | TELECAMERA EASY IP 1.0+ | MINIDOME IP VARIFOCALE H.265+ 4MP | MiniDome 4MP (2560x1440pixel) a 20fps, di tipo Day&Night con filtro IR meccanico, illuminatori IR integrati sino a 30m, sensore CMOS a scansione progressiva 1/3”, sensibilità 0.01 Lux F1.2 con AGC attivo, WDR 120 dB, 3D-DNR, BLC, ottica varifocal motorizzata 2.8-12mm, algoritmo di compressione H.265+, H.265, H.264+, H.264, Dual Stream, Funzioni Smart: ROI. standard ONVIF, protocolli TCP/IP, ICMP, HTTP, HTTPS, FTP, DHCP, DNS, DDNS, RTP, RTSP, RTCP, UDP, NTP, UPnP, SMTP, SNMP, IGMP, 802.1X, QoS, IPv6, Bonjour. Modalità "Rotate" di inquadratura in 9:16. Supporta registrazione locale su NAS (NFS, SMB/CIFS), Scheda di rete Ethernet 100Mbps. Notifica all'NVR Smart per una ricerca avanzata delle registrazioni, notifica al sw di centralizzazione, invio email. Supporta accesso a Hik-Connect. Webserver di tipo multibrowser, pulsante di reset, heartbeat, alimentazione 12Vdc oppure PoE 802.3af, 12W, IP67 (IK10), Slot SD/SDHC/SDXC 128GB (non fornita) temperatura di esercizio da -30°C a +50°C. | 349 | = | A | 24
| 311305720 | DS-2CD2821G0 | PRO | TVCC | TELECAMERA EASY IP 3.0 | BOX IP H.265+ (SMART 2) 2MP | Box 2MP (1920x1080pixel) a 25fps, di tipo Day&Night con filtro IR meccanico, sensore CMOS a scansione progressiva 1/2.7”, sensibilità 0.005 Lux F1.2 con AGC attivo, WDR 120dB, 3D-DNR, BLC, algoritmo di compressione H.265+, H.265, H.264+, H.264, Dual Stream, Funzioni Smart: Line crossing detection, intrusion detection, ROI. standard ONVIF, protocolli TCP/IP, ICMP, HTTP, HTTPS, FTP, DHCP, DNS, DDNS, RTP, RTSP, RTCP, UDP, NTP, UPnP, SMTP, SNMP, IGMP, 802.1X, QoS, IPv6, Bonjour. Modalità "Rotate" di inquadratura in 9:16. Supporta registrazione locale su NAS (NFS, SMB/CIFS), Scheda di rete Ethernet 100Mbps. Notifica all'NVR Smart per una ricerca avanzata delle registrazioni, notifica al sw di centralizzazione, invio email. Supporta accesso a Hik-Connect. Webserver di tipo multibrowser, pulsante di reset, heartbeat, alimentazione 12Vdc oppure PoE 802.3af, 4.8W, temperatura di esercizio da -10°C a +50°C. Audio 1/1 Allarme 1/1. Uscita video BNC. Slot SD/SDHC/SDXC 128GB (non fornita). | 279 | = | B | 1
| 311310578 | DS-2CV2U21FD-IW(2.0mm)/FUS | PRO | TVCC | TELECAMERA WI-FI PLUG & PLAY | CUBE IP OTTICA FISSA H.265+ PLUG&PLAY PER VIDEOVERIFICA | WiFi Cube IP 2MP (1920 x 1080pixel) a 25fps, di tipo Day&Night con filtro IR meccanico, illuminatori IR integrati sino a 10m EXIR, sensore CMOS a scansione progressiva 1/2.7”, sensibilità 0.028 Lux F2.0 con AGC attivo, 0 lux con IR, DWDR, 3D-DNR, BLC, HLC, ottica fissa 2.0mm, algoritmo di compressione H.265+, H.265, H.264+, H.264, 2 Stream, Funzioni Smart: Motion Detection, standard ONVIF, protocolli TCP/IP, ICMP, DHCP, DNS, DDNS, HTTP, RTP, RTSP, NTP, UPnP, IGMP, IPv6, UDP, QoS, Bonjour, alimentazione 5Vdc 6,5W, temperatura di esercizio da -10°C a +40°C. Supporta SD Card da 256 Gb. Audio In/Out: microfono incorporato/Speaker incorporato | 99 | NEW | A | 1
| 311300729 | DS-2CD2425FWD-IW(2.8mm) | PRO | TVCC | TELECAMERA EASY IP 3.0 | CUBE IP OTTICA FISSA H.265+ SMART (5) 2MP | WiFi Cube IP 2MP (1920 x 1080pixel) a 25fps, di tipo Day&Night con filtro IR meccanico, illuminatori IR integrati sino a 10m EXIR, sensore CMOS a scansione progressiva 1/2.8”, sensibilità 0.005 Lux F1.2 con AGC attivo, 0 lux con IR, WDR 120 dB, 3D-DNR, BLC, ottica fissa 2.8mm, algoritmo di compressione H.265+, H.265, H.264+, H.264, Triplo Stream, Funzioni Smart: Line Crossing Detection, Intrusion Detection, Unattended Baggage Detection, Object Remuval Detection, Scene Change Detection, ROI, Face Detection. standard ONVIF, protocolli TCP/IP, ICMP, HTTP, HTTPS, FTP, DHCP, DNS, DDNS, RTP, RTSP, RTCP, UDP, NTP, UPnP, SMTP, SNMP, IGMP, 802.1X, QoS, IPv6. Modalità "Rotate" di inquadratura in 9:16. Supporta registrazione locale su NAS (NFS, SMB/CIFS), Scheda di rete Ethernet 100Mbps. Notifica all'NVR Smart per una ricerca avanzata delle registrazioni, notifica al sw di centralizzazione, invio email. Supporta accesso a Hik-Connect. Webserver di tipo multibrowser, pulsante di reset, heartbeat, alimentazione 12Vdc oppure PoE 802.3af, 7W, temperatura di esercizio da -10°C a +40°C. Supporta SD Card da 128 Gb. 1 sensore PIR 8mt. Audio In/Out: microfono incorporato/Speaker incorporato | 235 | = | A | 30
| 311300738 | DS-2CD2455FWD-IW(2.8mm) | PRO | TVCC | TELECAMERA EASY IP 3.0 | CUBE IP OTTICA FISSA H.265+ SMART (5) 5MP | WiFi Cube IP 5MP (2944x1656pixel) a 20fps, di tipo Day&Night con filtro IR meccanico, illuminatori IR integrati sino a 10m EXIR, sensore CMOS a scansione progressiva 1/2.9”, sensibilità 0.01 Lux F1.2 con AGC attivo, 0 lux con IR, WDR 120 dB, 3D-DNR, BLC, ottica fissa 2.8mm, algoritmo di compressione H.265+, H.265, H.264+, H.264, Triplo Stream, Funzioni Smart: Line Crossing Detection, Intrusion Detection, Unattended Baggage Detection, Object Remuval Detection, Scene Change Detection, ROI, Face Detection. standard ONVIF, protocolli TCP/IP, ICMP, HTTP, HTTPS, FTP, DHCP, DNS, DDNS, RTP, RTSP, RTCP, UDP, NTP, UPnP, SMTP, SNMP, IGMP, 802.1X, QoS, IPv6. Modalità "Rotate" di inquadratura in 9:16. Supporta registrazione locale su NAS (NFS, SMB/CIFS), Scheda di rete Ethernet 100Mbps. Notifica all'NVR Smart per una ricerca avanzata delle registrazioni, notifica al sw di centralizzazione, invio email. Supporta accesso a Hik-Connect. Webserver di tipo multibrowser, pulsante di reset, heartbeat, alimentazione 12Vdc oppure PoE 802.3af, 7W, temperatura di esercizio da -10°C a +40°C. Supporta SD Card da 128 Gb. 1 sensore PIR 8mt. Audio In/Out: microfono incorporato/Speaker incorporato | 256 | = | A | 30
| 300725398 | DS-2CD2025FWD-I(2.8mm) | PRO | TVCC | TELECAMERA EASY IP 3.0 | BULLET IP OTTICA FISSA H.265+ SMART (5) 2MP | Bullet IP 2MP (1920x1080pixel) a 25fps, di tipo Day&Night con filtro IR meccanico, illuminatori IR integrati sino a 30m EXIR, sensore CMOS a scansione progressiva 1/2.8”, sensibilità 0.005 Lux F1.2 con AGC attivo, 0 lux con IR, WDR 120 dB, 3D-DNR, BLC, ottica fissa 2.8mm, algoritmo di compressione H.265+, H.265, H.264+, H.264, Triplo Stream, Funzioni Smart: Line Crossing Detection, Intrusion Detection, Unattended Baggage Detection, Object Remuval Detection, Scene Change Detection, ROI, Face Detection. standard ONVIF, protocolli TCP/IP, ICMP, HTTP, HTTPS, FTP, DHCP, DNS, DDNS, RTP, RTSP, RTCP, UDP, NTP, UPnP, SMTP, SNMP, IGMP, 802.1X, QoS, IPv6. Modalità "Rotate" di inquadratura in 9:16. Supporta registrazione locale su NAS (NFS, SMB/CIFS), Scheda di rete Ethernet 100Mbps. Notifica all'NVR Smart per una ricerca avanzata delle registrazioni, notifica al sw di centralizzazione, invio email. Supporta accesso a Hik-Connect. Webserver di tipo multibrowser, pulsante di reset, heartbeat, alimentazione 12Vdc oppure PoE 802.3af, 6.5W, IP67, temperatura di esercizio da -30°C a +60°C. Supporta SD Card da 128 Gb. | 208 | = | A | 18
| 311302985 | DS-2CD2045FWD-I(2.8mm) | PRO | TVCC | TELECAMERA EASY IP 3.0 | BULLET IP OTTICA FISSA H.265+ SMART (5) 4MP | Bullet IP 4MP (2688x1520pixel) a 25fps, di tipo Day&Night con filtro IR meccanico, illuminatori IR integrati sino a 30m EXIR, sensore CMOS a scansione progressiva 1/2.5”, sensibilità 0.008 Lux F1.2 con AGC attivo, 0 lux con IR, WDR 120 dB, 3D-DNR, BLC, ottica fissa 2.8mm, algoritmo di compressione H.265+, H.265, H.264+, H.264, Triplo Stream, Funzioni Smart: Line Crossing Detection, Intrusion Detection, Unattended Baggage Detection, Object Remuval Detection, Scene Change Detection, ROI, Face Detection. standard ONVIF, protocolli TCP/IP, ICMP, HTTP, HTTPS, FTP, DHCP, DNS, DDNS, RTP, RTSP, RTCP, UDP, NTP, UPnP, SMTP, SNMP, IGMP, 802.1X, QoS, IPv6. Modalità "Rotate" di inquadratura in 9:16. Supporta registrazione locale su NAS (NFS, SMB/CIFS), Scheda di rete Ethernet 100Mbps. Notifica all'NVR Smart per una ricerca avanzata delle registrazioni, notifica al sw di centralizzazione, invio email. Supporta accesso a Hik-Connect. Webserver di tipo multibrowser, pulsante di reset, heartbeat, alimentazione 12Vdc oppure PoE 802.3af, 6.5W, IP67, temperatura di esercizio da -30°C a +60°C. Supporta SD Card da 128 Gb. | 225 | = | A | 18
| 311307329 | DS-2CD2085FWD-I(2.8mm) | PRO | TVCC | TELECAMERA EASY IP 3.0 | BULLET IP OTTICA FISSA H.265+ SMART (5) 4K | Bullet IP 8MP (3840x2160pixel) a 20fps, di tipo Day&Night con filtro IR meccanico, illuminatori IR integrati sino a 30m EXIR, sensore CMOS a scansione progressiva 1/2.5”, sensibilità 0.01 Lux F1.2 con AGC attivo, 0 lux con IR, WDR 120 dB, 3D-DNR, BLC, ottica fissa 2.8mm, algoritmo di compressione H.265+, H.265, H.264+, H.264, Triplo Stream, Funzioni Smart: Line Crossing Detection, Intrusion Detection, Unattended Baggage Detection, Object Remuval Detection, Scene Change Detection, ROI, Face Detection. standard ONVIF, protocolli TCP/IP, ICMP, HTTP, HTTPS, FTP, DHCP, DNS, DDNS, RTP, RTSP, RTCP, UDP, NTP, UPnP, SMTP, SNMP, IGMP, 802.1X, QoS, IPv6. Modalità "Rotate" di inquadratura in 9:16. Supporta registrazione locale su NAS (NFS, SMB/CIFS), Scheda di rete Ethernet 100Mbps. Notifica all'NVR Smart per una ricerca avanzata delle registrazioni, notifica al sw di centralizzazione, invio email. Supporta accesso a Hik-Connect. Webserver di tipo multibrowser, pulsante di reset, heartbeat, alimentazione 12Vdc oppure PoE 802.3af, 7.5W, IP67, temperatura di esercizio da -30°C a +60°C. Supporta SD Card da 128 Gb. | 311 | = | A | 18
| 311307331 | DS-2CD2085FWD-I(4mm) | PRO | TVCC | TELECAMERA EASY IP 3.0 | BULLET IP OTTICA FISSA H.265+ SMART (5) 4K | Bullet IP 8MP (3840x2160pixel) a 20fps, di tipo Day&Night con filtro IR meccanico, illuminatori IR integrati sino a 30m EXIR, sensore CMOS a scansione progressiva 1/2.5”, sensibilità 0.01 Lux F1.2 con AGC attivo, 0 lux con IR, WDR 120 dB, 3D-DNR, BLC, ottica fissa 4mm, algoritmo di compressione H.265+, H.265, H.264+, H.264, Triplo Stream, Funzioni Smart: Line Crossing Detection, Intrusion Detection, Unattended Baggage Detection, Object Remuval Detection, Scene Change Detection, ROI, Face Detection. standard ONVIF, protocolli TCP/IP, ICMP, HTTP, HTTPS, FTP, DHCP, DNS, DDNS, RTP, RTSP, RTCP, UDP, NTP, UPnP, SMTP, SNMP, IGMP, 802.1X, QoS, IPv6. Modalità "Rotate" di inquadratura in 9:16. Supporta registrazione locale su NAS (NFS, SMB/CIFS), Scheda di rete Ethernet 100Mbps. Notifica all'NVR Smart per una ricerca avanzata delle registrazioni, notifica al sw di centralizzazione, invio email. Supporta accesso a Hik-Connect. Webserver di tipo multibrowser, pulsante di reset, heartbeat, alimentazione 12Vdc oppure PoE 802.3af, 7.5W, IP67, temperatura di esercizio da -30°C a +60°C. Supporta SD Card da 128 Gb. | 311 | = | A | 18
| 300725411 | DS-2CD2T25FWD-I5(4mm) | PRO | TVCC | TELECAMERA EASY IP 3.0 | BULLET IP OTTICA FISSA H.265+ SMART (5) 2MP | Bullet IP 2MP (1920x1080pixel) a 25fps, di tipo Day&Night con filtro IR meccanico, illuminatori IR integrati sino a 50m EXIR sensore CMOS a scansione progressiva 1/2.8”, sensibilità 0.005 Lux F1.2 con AGC attivo, 0 lux con IR, WDR 120 dB, 3D-DNR, BLC, ottica fissa 4mm, algoritmo di compressione H.265+, H.265, H.264+, H.264, Triplo Stream, Funzioni Smart: Line Crossing Detection, Intrusion Detection, Unattended Baggage Detection, Object Remuval Detection, Scene Change Detection, ROI, Face Detection. standard ONVIF, protocolli TCP/IP, ICMP, HTTP, HTTPS, FTP, DHCP, DNS, DDNS, RTP, RTSP, RTCP, UDP, NTP, UPnP, SMTP, SNMP, IGMP, 802.1X, QoS, IPv6. Modalità "Rotate" di inquadratura in 9:16. Supporta registrazione locale su NAS (NFS, SMB/CIFS), Scheda di rete Ethernet 100Mbps. Notifica all'NVR Smart per una ricerca avanzata delle registrazioni, notifica al sw di centralizzazione, invio email. Supporta accesso a Hik-Connect. Webserver di tipo multibrowser, pulsante di reset, heartbeat, alimentazione 12Vdc oppure PoE 802.3af, 9W, IP67, temperatura di esercizio da -30°C a +60°C. Supporta SD Card da 128 Gb. | 241 | = | A | 9
| 300725413 | DS-2CD2T25FWD-I8(4mm) | PRO | TVCC | TELECAMERA EASY IP 3.0 | BULLET IP OTTICA FISSA H.265+ SMART (5) 2MP | Bullet IP 2MP (1920x1080pixel) a 25fps, di tipo Day&Night con filtro IR meccanico, illuminatori IR integrati sino a 80m EXIR, sensore CMOS a scansione progressiva 1/2.8”, sensibilità 0.005 Lux F1.2 con AGC attivo, 0 lux con IR, WDR 120 dB, 3D-DNR, BLC, ottica fissa 4mm, algoritmo di compressione H.265+, H.265, H.264+, H.264, Triplo Stream, Funzioni Smart: Line Crossing Detection, Intrusion Detection, Unattended Baggage Detection, Object Remuval Detection, Scene Change Detection, ROI, Face Detection. standard ONVIF, protocolli TCP/IP, ICMP, HTTP, HTTPS, FTP, DHCP, DNS, DDNS, RTP, RTSP, RTCP, UDP, NTP, UPnP, SMTP, SNMP, IGMP, 802.1X, QoS, IPv6. Modalità "Rotate" di inquadratura in 9:16. Supporta registrazione locale su NAS (NFS, SMB/CIFS), Scheda di rete Ethernet 100Mbps. Notifica all'NVR Smart per una ricerca avanzata delle registrazioni, notifica al sw di centralizzazione, invio email. Supporta accesso a Hik-Connect. Webserver di tipo multibrowser, pulsante di reset, heartbeat, alimentazione 12Vdc oppure PoE 802.3af, 12.5W, IP67, temperatura di esercizio da -30°C a +60°C. Supporta SD Card da 128 Gb. | 254 | = | B | 9
| 311303847 | DS-2CD2T45FWD-I5(4mm) | PRO | TVCC | TELECAMERA EASY IP 3.0 | BULLET IP OTTICA FISSA H.265+ SMART (5) 4MP | Bullet IP 4MP (2688x1520pixel) a 25fps, di tipo Day&Night con filtro IR meccanico, illuminatori IR integrati sino a 50m EXIR sensore CMOS a scansione progressiva 1/2.5”, sensibilità 0.008 Lux F1.2 con AGC attivo, 0 lux con IR, WDR 120 dB, 3D-DNR, BLC, ottica fissa 4mm, algoritmo di compressione H.265+, H.265, H.264+, H.264, Triplo Stream, Funzioni Smart: Line Crossing Detection, Intrusion Detection, Unattended Baggage Detection, Object Remuval Detection, Scene Change Detection, ROI, Face Detection. standard ONVIF, protocolli TCP/IP, ICMP, HTTP, HTTPS, FTP, DHCP, DNS, DDNS, RTP, RTSP, RTCP, UDP, NTP, UPnP, SMTP, SNMP, IGMP, 802.1X, QoS, IPv6. Modalità "Rotate" di inquadratura in 9:16. Supporta registrazione locale su NAS (NFS, SMB/CIFS), Scheda di rete Ethernet 100Mbps. Notifica all'NVR Smart per una ricerca avanzata delle registrazioni, notifica al sw di centralizzazione, invio email. Supporta accesso a Hik-Connect. Webserver di tipo multibrowser, pulsante di reset, heartbeat, alimentazione 12Vdc oppure PoE 802.3af, 9W, IP67, temperatura di esercizio da -30°C a +60°C. Supporta SD Card da 128 Gb. | 258 | = | A | 9
| 311302987 | DS-2CD2T45FWD-I8(4mm) | PRO | TVCC | TELECAMERA EASY IP 3.0 | BULLET IP OTTICA FISSA H.265+ SMART (5) 4MP | Bullet IP 4MP (2688x1520pixel) a 25fps, di tipo Day&Night con filtro IR meccanico, illuminatori IR integrati sino a 80m EXIR sensore CMOS a scansione progressiva 1/2.5”, sensibilità 0.008 Lux F1.2 con AGC attivo, 0 lux con IR, WDR 120 dB, 3D-DNR, BLC, ottica fissa 4mm, algoritmo di compressione H.265+, H.265, H.264+, H.264, Triplo Stream, Funzioni Smart: Line Crossing Detection, Intrusion Detection, Unattended Baggage Detection, Object Remuval Detection, Scene Change Detection, ROI, Face Detection. standard ONVIF, protocolli TCP/IP, ICMP, HTTP, HTTPS, FTP, DHCP, DNS, DDNS, RTP, RTSP, RTCP, UDP, NTP, UPnP, SMTP, SNMP, IGMP, 802.1X, QoS, IPv6. Modalità "Rotate" di inquadratura in 9:16. Supporta registrazione locale su NAS (NFS, SMB/CIFS), Scheda di rete Ethernet 100Mbps. Notifica all'NVR Smart per una ricerca avanzata delle registrazioni, notifica al sw di centralizzazione, invio email. Supporta accesso a Hik-Connect. Webserver di tipo multibrowser, pulsante di reset, heartbeat, alimentazione 12Vdc oppure PoE 802.3af, 9W, IP67, temperatura di esercizio da -30°C a +60°C. Supporta SD Card da 128 Gb. | 270 | = | A | 9
| 311303852 | DS-2CD2T45FWD-I8(6mm) | PRO | TVCC | TELECAMERA EASY IP 3.0 | BULLET IP OTTICA FISSA H.265+ SMART (5) 4MP | Bullet IP 4MP (2688x1520pixel) a 25fps, di tipo Day&Night con filtro IR meccanico, illuminatori IR integrati sino a 80m EXIR sensore CMOS a scansione progressiva 1/2.5”, sensibilità 0.008 Lux F1.2 con AGC attivo, 0 lux con IR, WDR 120 dB, 3D-DNR, BLC, ottica fissa 6mm, algoritmo di compressione H.265+, H.265, H.264+, H.264, Triplo Stream, Funzioni Smart: Line Crossing Detection, Intrusion Detection, Unattended Baggage Detection, Object Remuval Detection, Scene Change Detection, ROI, Face Detection. standard ONVIF, protocolli TCP/IP, ICMP, HTTP, HTTPS, FTP, DHCP, DNS, DDNS, RTP, RTSP, RTCP, UDP, NTP, UPnP, SMTP, SNMP, IGMP, 802.1X, QoS, IPv6. Modalità "Rotate" di inquadratura in 9:16. Supporta registrazione locale su NAS (NFS, SMB/CIFS), Scheda di rete Ethernet 100Mbps. Notifica all'NVR Smart per una ricerca avanzata delle registrazioni, notifica al sw di centralizzazione, invio email. Supporta accesso a Hik-Connect. Webserver di tipo multibrowser, pulsante di reset, heartbeat, alimentazione 12Vdc oppure PoE 802.3af, 9W, IP67, temperatura di esercizio da -30°C a +60°C. Supporta SD Card da 128 Gb. | 270 | = | A | 9
| 300726036 | DS-2CD2T55FWD-I5(4mm) | PRO | TVCC | TELECAMERA EASY IP 3.0 | BULLET IP OTTICA FISSA H.265+ SMART (5) 5MP | Bullet IP 5MP (2944x1656pixel) a 20fps, di tipo Day&Night con filtro IR meccanico, illuminatori IR integrati sino a 50m EXIR, sensore CMOS a scansione progressiva 1/2.9”, sensibilità 0.01 Lux F1.2 con AGC attivo, 0 lux con IR, WDR 120 dB, 3D-DNR, BLC, ottica fissa 4mm, algoritmo di compressione H.265+, H.265, H.264+, H.264, Triplo Stream, Funzioni Smart: Line Crossing Detection, Intrusion Detection, Unattended Baggage Detection, Object Remuval Detection, Scene Change Detection, ROI, Face Detection. standard ONVIF, protocolli TCP/IP, ICMP, HTTP, HTTPS, FTP, DHCP, DNS, DDNS, RTP, RTSP, RTCP, UDP, NTP, UPnP, SMTP, SNMP, IGMP, 802.1X, QoS, IPv6. Modalità "Rotate" di inquadratura in 9:16. Supporta registrazione locale su NAS (NFS, SMB/CIFS), Scheda di rete Ethernet 100Mbps. Notifica all'NVR Smart per una ricerca avanzata delle registrazioni, notifica al sw di centralizzazione, invio email. Supporta accesso a Hik-Connect. Webserver di tipo multibrowser, pulsante di reset, heartbeat, alimentazione 12Vdc oppure PoE 802.3af, 9W, IP67, temperatura di esercizio da -30°C a +60°C. Supporta SD Card da 128 Gb. | 272 | = | B | 9
| 300726037 | DS-2CD2T55FWD-I8(4mm) | PRO | TVCC | TELECAMERA EASY IP 3.0 | BULLET IP OTTICA FISSA H.265+ SMART (5) 5MP | Bullet IP 5MP (2944x1656pixel) a 20fps, di tipo Day&Night con filtro IR meccanico, illuminatori IR integrati sino a 80m EXIR, sensore CMOS a scansione progressiva 1/2.9”, sensibilità 0.01 Lux F1.2 con AGC attivo, 0 lux con IR, WDR 120 dB, 3D-DNR, BLC, ottica fissa 4mm, algoritmo di compressione H.265+, H.265, H.264+, H.264, Triplo Stream, Funzioni Smart: Line Crossing Detection, Intrusion Detection, Unattended Baggage Detection, Object Remuval Detection, Scene Change Detection, ROI, Face Detection. standard ONVIF, protocolli TCP/IP, ICMP, HTTP, HTTPS, FTP, DHCP, DNS, DDNS, RTP, RTSP, RTCP, UDP, NTP, UPnP, SMTP, SNMP, IGMP, 802.1X, QoS, IPv6. Modalità "Rotate" di inquadratura in 9:16. Supporta registrazione locale su NAS (NFS, SMB/CIFS), Scheda di rete Ethernet 100Mbps. Notifica all'NVR Smart per una ricerca avanzata delle registrazioni, notifica al sw di centralizzazione, invio email. Supporta accesso a Hik-Connect. Webserver di tipo multibrowser, pulsante di reset, heartbeat, alimentazione 12Vdc oppure PoE 802.3af, 12,5W, IP67, temperatura di esercizio da -30°C a +60°C. Supporta SD Card da 128 Gb. | 283 | = | B | 9
| 300726357 | DS-2CD2T55FWD-I8(6mm) | PRO | TVCC | TELECAMERA EASY IP 3.0 | BULLET IP OTTICA FISSA H.265+ SMART (5) 5MP | Bullet IP 5MP (2944x1656pixel) a 20fps, di tipo Day&Night con filtro IR meccanico, illuminatori IR integrati sino a 80m EXIR, sensore CMOS a scansione progressiva 1/2.9”, sensibilità 0.01 Lux F1.2 con AGC attivo, 0 lux con IR, WDR 120 dB, 3D-DNR, BLC, ottica fissa 6mm, algoritmo di compressione H.265+, H.265, H.264+, H.264, Triplo Stream, Funzioni Smart: Line Crossing Detection, Intrusion Detection, Unattended Baggage Detection, Object Remuval Detection, Scene Change Detection, ROI, Face Detection. standard ONVIF, protocolli TCP/IP, ICMP, HTTP, HTTPS, FTP, DHCP, DNS, DDNS, RTP, RTSP, RTCP, UDP, NTP, UPnP, SMTP, SNMP, IGMP, 802.1X, QoS, IPv6. Modalità "Rotate" di inquadratura in 9:16. Supporta registrazione locale su NAS (NFS, SMB/CIFS), Scheda di rete Ethernet 100Mbps. Notifica all'NVR Smart per una ricerca avanzata delle registrazioni, notifica al sw di centralizzazione, invio email. Supporta accesso a Hik-Connect. Webserver di tipo multibrowser, pulsante di reset, heartbeat, alimentazione 12Vdc oppure PoE 802.3af, 12,5W, IP67, temperatura di esercizio da -30°C a +60°C. Supporta SD Card da 128 Gb. | 283 | = | B | 9
| 300725738 | DS-2CD2T85FWD-I5(4mm) | PRO | TVCC | TELECAMERA EASY IP 3.0 | BULLET IP OTTICA FISSA H.265+ SMART (5) 4K | Bullet IP 8MP (3840x2160pixel) a 20fps, di tipo Day&Night con filtro IR meccanico, illuminatori IR integrati sino a 50m EXIR, sensore CMOS a scansione progressiva 1/2.5”, sensibilità 0.01 Lux F1.2 con AGC attivo, 0 lux con IR, WDR 120 dB, 3D-DNR, BLC, ottica fissa 4mm, algoritmo di compressione H.265+, H.265, H.264+, H.264, Triplo Stream, Funzioni Smart: Line Crossing Detection, Intrusion Detection, Unattended Baggage Detection, Object Remuval Detection, Scene Change Detection, ROI, Face Detection. standard ONVIF, protocolli TCP/IP, ICMP, HTTP, HTTPS, FTP, DHCP, DNS, DDNS, RTP, RTSP, RTCP, UDP, NTP, UPnP, SMTP, SNMP, IGMP, 802.1X, QoS, IPv6. Modalità "Rotate" di inquadratura in 9:16. Supporta registrazione locale su NAS (NFS, SMB/CIFS), Scheda di rete Ethernet 100Mbps. Notifica all'NVR Smart per una ricerca avanzata delle registrazioni, notifica al sw di centralizzazione, invio email. Supporta accesso a Hik-Connect. Webserver di tipo multibrowser, pulsante di reset, heartbeat, alimentazione 12Vdc oppure PoE 802.3af, 9.5W, IP67, temperatura di esercizio da -30°C a +60°C. Supporta SD Card da 128 Gb. | 361 | = | B | 9
| 300725740 | DS-2CD2T85FWD-I8(4mm) | PRO | TVCC | TELECAMERA EASY IP 3.0 | BULLET IP OTTICA FISSA H.265+ SMART (5) 4K | Bullet IP 8MP (3840x2160pixel) a 20fps, di tipo Day&Night con filtro IR meccanico, illuminatori IR integrati sino a 80m EXIR, sensore CMOS a scansione progressiva 1/2.5”, sensibilità 0.01 Lux F1.2 con AGC attivo, 0 lux con IR, WDR 120 dB, 3D-DNR, BLC, ottica fissa 4mm, algoritmo di compressione H.265+, H.265, H.264+, H.264, Triplo Stream, Funzioni Smart: Line Crossing Detection, Intrusion Detection, Unattended Baggage Detection, Object Remuval Detection, Scene Change Detection, ROI, Face Detection. standard ONVIF, protocolli TCP/IP, ICMP, HTTP, HTTPS, FTP, DHCP, DNS, DDNS, RTP, RTSP, RTCP, UDP, NTP, UPnP, SMTP, SNMP, IGMP, 802.1X, QoS, IPv6. Modalità "Rotate" di inquadratura in 9:16. Supporta registrazione locale su NAS (NFS, SMB/CIFS), Scheda di rete Ethernet 100Mbps. Notifica all'NVR Smart per una ricerca avanzata delle registrazioni, notifica al sw di centralizzazione, invio email. Supporta accesso a Hik-Connect. Webserver di tipo multibrowser, pulsante di reset, heartbeat, alimentazione 12Vdc oppure PoE 802.3af, 12.5W, IP67, temperatura di esercizio da -30°C a +60°C. Supporta SD Card da 128 Gb. | 372 | = | A | 9
| 300726362 | DS-2CD2T85FWD-I8(6mm) | PRO | TVCC | TELECAMERA EASY IP 3.0 | BULLET IP OTTICA FISSA H.265+ SMART (5) 4K | Bullet IP 8MP (3840x2160pixel) a 20fps, di tipo Day&Night con filtro IR meccanico, illuminatori IR integrati sino a 80m EXIR, sensore CMOS a scansione progressiva 1/2.5”, sensibilità 0.01 Lux F1.2 con AGC attivo, 0 lux con IR, WDR 120 dB, 3D-DNR, BLC, ottica fissa 6mm, algoritmo di compressione H.265+, H.265, H.264+, H.264, Triplo Stream, Funzioni Smart: Line Crossing Detection, Intrusion Detection, Unattended Baggage Detection, Object Remuval Detection, Scene Change Detection, ROI, Face Detection. standard ONVIF, protocolli TCP/IP, ICMP, HTTP, HTTPS, FTP, DHCP, DNS, DDNS, RTP, RTSP, RTCP, UDP, NTP, UPnP, SMTP, SNMP, IGMP, 802.1X, QoS, IPv6. Modalità "Rotate" di inquadratura in 9:16. Supporta registrazione locale su NAS (NFS, SMB/CIFS), Scheda di rete Ethernet 100Mbps. Notifica all'NVR Smart per una ricerca avanzata delle registrazioni, notifica al sw di centralizzazione, invio email. Supporta accesso a Hik-Connect. Webserver di tipo multibrowser, pulsante di reset, heartbeat, alimentazione 12Vdc oppure PoE 802.3af, 12.5W, IP67, temperatura di esercizio da -30°C a +60°C. Supporta SD Card da 128 Gb. | 372 | = | B | 9
| 300728395 | DS-2CD2625FWD-IZS(2.8-12mm) | PRO | TVCC | TELECAMERA EASY IP 3.0 | BULLET IP VARIFOCALE H.265+ SMART (5) 2MP | Bullet IP 2MP (1920x1080pixel) a 25fps, di tipo Day&Night con filtro IR meccanico, illuminatori IR integrati sino a 50m EXIR, sensore CMOS a scansione progressiva 1/2.8”, sensibilità 0.005 Lux F1.2 con AGC attivo, 0 lux con IR, WDR 120 dB, 3D-DNR, BLC, ottica Varifocale Motorizzata (Autofocus) 2.8-12mm, algoritmo di compressione H.265+, H.265, H.264+, H.264, Triplo Stream, Funzioni Smart: Line Crossing Detection, Intrusion Detection, Unattended Baggage Detection, Object Remuval Detection, Scene Change Detection, ROI, Face Detection. standard ONVIF, protocolli TCP/IP, ICMP, HTTP, HTTPS, FTP, DHCP, DNS, DDNS, RTP, RTSP, RTCP, UDP, NTP, UPnP, SMTP, SNMP, IGMP, 802.1X, QoS, IPv6. Modalità "Rotate" di inquadratura in 9:16. Supporta registrazione locale su NAS (NFS, SMB/CIFS), Scheda di rete Ethernet 100Mbps. Notifica all'NVR Smart per una ricerca avanzata delle registrazioni, notifica al sw di centralizzazione, invio email. Supporta accesso a Hik-Connect. Webserver di tipo multibrowser, pulsante di reset, heartbeat, alimentazione 12Vdc oppure PoE 802.3af, 16,5W, IP67 (IK10), temperatura di esercizio da -30°C a +60°C. Supporta SD Card da 128 Gb. Allarme In/Out: 1/1. Audio In/Out: 1/1 | 423 | = | A | 9
| 311307954 | DS-2CD2645FWD-IZS(2.8-12mm) | PRO | TVCC | TELECAMERA EASY IP 3.0 | BULLET IP VARIFOCALE H.265+ SMART (5) 4MP | Bullet IP 4MP (2688x1520pixel) a 25fps, di tipo Day&Night con filtro IR meccanico, illuminatori IR integrati sino a 50m EXIR, sensore CMOS a scansione progressiva 1/2.5”, sensibilità 0.008 Lux F1.2 con AGC attivo, 0 lux con IR, WDR 120 dB, 3D-DNR, BLC, ottica Varifocale Motorizzata (Autofocus) 2.8-12mm, algoritmo di compressione H.265+, H.265, H.264+, H.264, Triplo Stream, Funzioni Smart: Line Crossing Detection, Intrusion Detection, Unattended Baggage Detection, Object Remuval Detection, Scene Change Detection, ROI, Face Detection. standard ONVIF, protocolli TCP/IP, ICMP, HTTP, HTTPS, FTP, DHCP, DNS, DDNS, RTP, RTSP, RTCP, UDP, NTP, UPnP, SMTP, SNMP, IGMP, 802.1X, QoS, IPv6. Modalità "Rotate" di inquadratura in 9:16. Supporta registrazione locale su NAS (NFS, SMB/CIFS), Scheda di rete Ethernet 100Mbps. Notifica all'NVR Smart per una ricerca avanzata delle registrazioni, notifica al sw di centralizzazione, invio email. Supporta accesso a Hik-Connect. Webserver di tipo multibrowser, pulsante di reset, heartbeat, alimentazione 12Vdc oppure PoE 802.3af, 16,5W, IP67 (IK10), temperatura di esercizio da -30°C a +60°C. Supporta SD Card da 128 Gb. Allarme In/Out: 1/1. Audio In/Out: 1/1 | 478 | = | A | 9
| 311303128 | DS-2CD2655FWD-IZS(2.8-12mm) | PRO | TVCC | TELECAMERA EASY IP 3.0 | BULLET IP VARICOFALE H.265+ SMART (5) 5MP | Bullet IP 5MP (2944x1656pixel) a 20fps, di tipo Day&Night con filtro IR meccanico, illuminatori IR integrati sino a 50m EXIR, sensore CMOS a scansione progressiva 1/2.9”, sensibilità 0.01 Lux F1.2 con AGC attivo, 0 lux con IR, WDR 120 dB, 3D-DNR, BLC, ottica Varifocale Motorizzata (Autofocus) 2.8-12mm, algoritmo di compressione H.265+, H.265, H.264+, H.264, Triplo Stream, Funzioni Smart: Line Crossing Detection, Intrusion Detection, Unattended Baggage Detection, Object Remuval Detection, Scene Change Detection, ROI, Face Detection. standard ONVIF, protocolli TCP/IP, ICMP, HTTP, HTTPS, FTP, DHCP, DNS, DDNS, RTP, RTSP, RTCP, UDP, NTP, UPnP, SMTP, SNMP, IGMP, 802.1X, QoS, IPv6. Modalità "Rotate" di inquadratura in 9:16. Supporta registrazione locale su NAS (NFS, SMB/CIFS), Scheda di rete Ethernet 100Mbps. Notifica all'NVR Smart per una ricerca avanzata delle registrazioni, notifica al sw di centralizzazione, invio email. Supporta accesso a Hik-Connect. Webserver di tipo multibrowser, pulsante di reset, heartbeat, alimentazione 12Vdc oppure PoE 802.3af, 17,5W, IP67 (IK10), temperatura di esercizio da -30°C a +60°C. Supporta SD Card da 128 Gb. Allarme In/Out: 1/1. Audio In/Out: 1/1 | 500 | = | A | 9
| 311306731 | DS-2CD2685FWD-IZS(2.8-12mm) | PRO | TVCC | TELECAMERA EASY IP 3.0 | BULLET IP VARIFOCALE H.265+ SMART (5) 4K | Bullet IP 8MP (3840x2160pixel) a 20fps, di tipo Day&Night con filtro IR meccanico, illuminatori IR integrati sino a 50m EXIR, sensore CMOS a scansione progressiva 1/2.5”, sensibilità 0.01 Lux F1.2 con AGC attivo, 0 lux con IR, WDR 120 dB, 3D-DNR, BLC, ottica Varifocale Motorizzata (Autofocus) 2.8-12mm, algoritmo di compressione H.265+, H.265, H.264+, H.264, Triplo Stream, Funzioni Smart: Line Crossing Detection, Intrusion Detection, Unattended Baggage Detection, Object Remuval Detection, Scene Change Detection, ROI, Face Detection. standard ONVIF, protocolli TCP/IP, ICMP, HTTP, HTTPS, FTP, DHCP, DNS, DDNS, RTP, RTSP, RTCP, UDP, NTP, UPnP, SMTP, SNMP, IGMP, 802.1X, QoS, IPv6. Modalità "Rotate" di inquadratura in 9:16. Supporta registrazione locale su NAS (NFS, SMB/CIFS), Scheda di rete Ethernet 100Mbps. Notifica all'NVR Smart per una ricerca avanzata delle registrazioni, notifica al sw di centralizzazione, invio email. Supporta accesso a Hik-Connect. Webserver di tipo multibrowser, pulsante di reset, heartbeat, alimentazione 12Vdc oppure PoE 802.3af, 19W, IP67 (IK10), temperatura di esercizio da -30°C a +60°C. Supporta SD Card da 128 Gb. Allarme In/Out: 1/1. Audio In/Out: 1/1 | 566 | = | B | 9
| 300820326 | DS-2CD2125FWD-I(2.8mm) | PRO | TVCC | TELECAMERA EASY IP 3.0 | MINIDOME IP OTTICA FISSA H.265+ SMART (5) 2MP | MiniDome IP 2MP (1920x1080pixel) a 25fps, di tipo Day&Night con filtro IR meccanico, illuminatori IR integrati sino a 30m EXIR, sensore CMOS a scansione progressiva 1/2.8”, sensibilità 0.005 Lux F1.2 con AGC attivo, 0 lux con IR, WDR 120 dB, 3D-DNR, BLC, ottica fissa 2.8mm, algoritmo di compressione H.265+, H.265, H.264+, H.264, Triplo Stream, Funzioni Smart: Line Crossing Detection, Intrusion Detection, Unattended Baggage Detection, Object Remuval Detection, Scene Change Detection, ROI, Face Detection. standard ONVIF, protocolli TCP/IP, ICMP, HTTP, HTTPS, FTP, DHCP, DNS, DDNS, RTP, RTSP, RTCP, UDP, NTP, UPnP, SMTP, SNMP, IGMP, 802.1X, QoS, IPv6. Modalità "Rotate" di inquadratura in 9:16. Supporta registrazione locale su NAS (NFS, SMB/CIFS), Scheda di rete Ethernet 100Mbps. Notifica all'NVR Smart per una ricerca avanzata delle registrazioni, notifica al sw di centralizzazione, invio email. Supporta accesso a Hik-Connect. Webserver di tipo multibrowser, pulsante di reset, heartbeat, alimentazione 12Vdc oppure PoE 802.3af, 6,5W, IP67 (IK10), temperatura di esercizio da -30°C a +60°C. Supporta SD Card da 128 Gb. | 208 | = | A | 24
| 311303838 | DS-2CD2145FWD-I(2.8mm) | PRO | TVCC | TELECAMERA EASY IP 3.0 | MINIDOME IP OTTICA FISSA H.265+ SMART (5) 4MP | MiniDome IP 4MP (2688x1520pixel) a 25fps, di tipo Day&Night con filtro IR meccanico, illuminatori IR integrati sino a 30m EXIR, sensore CMOS a scansione progressiva 1/2.5”, sensibilità 0.008 Lux F1.2 con AGC attivo, 0 lux con IR, WDR 120 dB, 3D-DNR, BLC, ottica fissa 2.8mm, algoritmo di compressione H.265+, H.265, H.264+, H.264, Triplo Stream, Funzioni Smart: Line Crossing Detection, Intrusion Detection, Unattended Baggage Detection, Object Remuval Detection, Scene Change Detection, ROI, Face Detection. standard ONVIF, protocolli TCP/IP, ICMP, HTTP, HTTPS, FTP, DHCP, DNS, DDNS, RTP, RTSP, RTCP, UDP, NTP, UPnP, SMTP, SNMP, IGMP, 802.1X, QoS, IPv6. Modalità "Rotate" di inquadratura in 9:16. Supporta registrazione locale su NAS (NFS, SMB/CIFS), Scheda di rete Ethernet 100Mbps. Notifica all'NVR Smart per una ricerca avanzata delle registrazioni, notifica al sw di centralizzazione, invio email. Supporta accesso a Hik-Connect. Webserver di tipo multibrowser, pulsante di reset, heartbeat, alimentazione 12Vdc oppure PoE 802.3af, 6,5W, IP67 (IK10), temperatura di esercizio da -30°C a +60°C. Supporta SD Card da 128 Gb. | 225 | = | A | 24
| 300820334 | DS-2CD2155FWD-I(2.8mm) | PRO | TVCC | TELECAMERA EASY IP 3.0 | MINIDOME IP OTTICA FISSA H.265+ SMART (5) 5MP | MiniDome IP 5MP (2944x1656pixel) a 20fps, di tipo Day&Night con filtro IR meccanico, illuminatori IR integrati sino a 30m EXIR, sensore CMOS a scansione progressiva 1/2.9”, sensibilità 0.01 Lux F1.2 con AGC attivo, 0 lux con IR, WDR 120 dB, 3D-DNR, BLC, ottica fissa 2.8mm, algoritmo di compressione H.265+, H.265, H.264+, H.264, Triplo Stream, Funzioni Smart: Line Crossing Detection, Intrusion Detection, Unattended Baggage Detection, Object Remuval Detection, Scene Change Detection, ROI, Face Detection. standard ONVIF, protocolli TCP/IP, ICMP, HTTP, HTTPS, FTP, DHCP, DNS, DDNS, RTP, RTSP, RTCP, UDP, NTP, UPnP, SMTP, SNMP, IGMP, 802.1X, QoS, IPv6. Modalità "Rotate" di inquadratura in 9:16. Supporta registrazione locale su NAS (NFS, SMB/CIFS), Scheda di rete Ethernet 100Mbps. Notifica all'NVR Smart per una ricerca avanzata delle registrazioni, notifica al sw di centralizzazione, invio email. Supporta accesso a Hik-Connect. Webserver di tipo multibrowser, pulsante di reset, heartbeat, alimentazione 12Vdc oppure PoE 802.3af, 9W, IP67 (IK10), temperatura di esercizio da -30°C a +60°C. Supporta SD Card da 128 Gb. | 245 | = | A | 24
| 300820338 | DS-2CD2185FWD-I(2.8mm) | PRO | TVCC | TELECAMERA EASY IP 3.0 | MINIDOME IP OTTICA FISSA H.265+ SMART (5) 4K | MiniDome IP 8MP (3840x2160pixel) a 20fps, di tipo Day&Night con filtro IR meccanico, illuminatori IR integrati sino a 30m EXIR, sensore CMOS a scansione progressiva 1/2.5”, sensibilità 0.01 Lux F1.2 con AGC attivo, 0 lux con IR, WDR 120 dB, 3D-DNR, BLC, ottica fissa 2.8mm, algoritmo di compressione H.265+, H.265, H.264+, H.264, Triplo Stream, Funzioni Smart: Line Crossing Detection, Intrusion Detection, Unattended Baggage Detection, Object Remuval Detection, Scene Change Detection, ROI, Face Detection. standard ONVIF, protocolli TCP/IP, ICMP, HTTP, HTTPS, FTP, DHCP, DNS, DDNS, RTP, RTSP, RTCP, UDP, NTP, UPnP, SMTP, SNMP, IGMP, 802.1X, QoS, IPv6. Modalità "Rotate" di inquadratura in 9:16. Supporta registrazione locale su NAS (NFS, SMB/CIFS), Scheda di rete Ethernet 100Mbps. Notifica all'NVR Smart per una ricerca avanzata delle registrazioni, notifica al sw di centralizzazione, invio email. Supporta accesso a Hik-Connect. Webserver di tipo multibrowser, pulsante di reset, heartbeat, alimentazione 12Vdc oppure PoE 802.3af, 9W, IP67 (IK10), temperatura di esercizio da -30°C a +60°C. Supporta SD Card da 128 Gb. | 315 | = | A | 24
| 300819187 | DS-2CD2325FWD-I(2.8mm) | PRO | TVCC | TELECAMERA EASY IP 3.0 | TURRET IP OTTICA FISSA H.265+ SMART (5) 2MP | Turret IP 2MP (1920x1080pixel) a 25fps, di tipo Day&Night con filtro IR meccanico, illuminatori IR integrati sino a 30m EXIR, sensore CMOS a scansione progressiva 1/2.8”, sensibilità 0.005 Lux F1.2 con AGC attivo, 0 lux con IR, WDR 120 dB, 3D-DNR, BLC, ottica fissa 2.8mm, algoritmo di compressione H.265+, H.265, H.264+, H.264, Triplo Stream, Funzioni Smart: Line Crossing Detection, Intrusion Detection, Unattended Baggage Detection, Object Remuval Detection, Scene Change Detection, ROI, Face Detection. standard ONVIF, protocolli TCP/IP, ICMP, HTTP, HTTPS, FTP, DHCP, DNS, DDNS, RTP, RTSP, RTCP, UDP, NTP, UPnP, SMTP, SNMP, IGMP, 802.1X, QoS, IPv6. Modalità "Rotate" di inquadratura in 9:16. Supporta registrazione locale su NAS (NFS, SMB/CIFS), Scheda di rete Ethernet 100Mbps. Notifica all'NVR Smart per una ricerca avanzata delle registrazioni, notifica al sw di centralizzazione, invio email. Supporta accesso a Hik-Connect. Webserver di tipo multibrowser, pulsante di reset, heartbeat, alimentazione 12Vdc oppure PoE 802.3af, 7W, IP67, temperatura di esercizio da -30°C a +60°C. Supporta SD Card da 128 Gb. | 204 | = | B | 27
| 311303000 | DS-2CD2345FWD-I(2.8mm) | PRO | TVCC | TELECAMERA EASY IP 3.0 | TURRET IP OTTICA FISSA H.265+ SMART (5) 4MP | Turret IP 4MP (2688x1520pixel) a 25fps, di tipo Day&Night con filtro IR meccanico, illuminatori IR integrati sino a 30m EXIR, sensore CMOS a scansione progressiva 1/2.5”, sensibilità 0.008 Lux F1.2 con AGC attivo, 0 lux con IR, WDR 120 dB, 3D-DNR, BLC, ottica fissa 2.8mm, algoritmo di compressione H.265+, H.265, H.264+, H.264, Triplo Stream, Funzioni Smart: Line Crossing Detection, Intrusion Detection, Unattended Baggage Detection, Object Remuval Detection, Scene Change Detection, ROI, Face Detection. standard ONVIF, protocolli TCP/IP, ICMP, HTTP, HTTPS, FTP, DHCP, DNS, DDNS, RTP, RTSP, RTCP, UDP, NTP, UPnP, SMTP, SNMP, IGMP, 802.1X, QoS, IPv6. Modalità "Rotate" di inquadratura in 9:16. Supporta registrazione locale su NAS (NFS, SMB/CIFS), Scheda di rete Ethernet 100Mbps. Notifica all'NVR Smart per una ricerca avanzata delle registrazioni, notifica al sw di centralizzazione, invio email. Supporta accesso a Hik-Connect. Webserver di tipo multibrowser, pulsante di reset, heartbeat, alimentazione 12Vdc oppure PoE 802.3af, 7W, IP67, temperatura di esercizio da -30°C a +60°C. Supporta SD Card da 128 Gb. | 221 | = | A | 27
| 311308405 | DS-2CD2385FWD-I(2.8mm) | PRO | TVCC | TELECAMERA EASY IP 3.0 | TURRET IP OTTICA FISSA H.265+ SMART (5) 4K | Turret IP 8MP (3840x2160pixel) a 20fps, di tipo Day&Night con filtro IR meccanico, illuminatori IR integrati sino a 30m EXIR, sensore CMOS a scansione progressiva 1/2.5”, sensibilità 0.01 Lux F1.2 con AGC attivo, 0 lux con IR, WDR 120 dB, 3D-DNR, BLC, ottica fissa 2.8mm, algoritmo di compressione H.265+, H.265, H.264+, H.264, Triplo Stream, Funzioni Smart: Line Crossing Detection, Intrusion Detection, Unattended Baggage Detection, Object Remuval Detection, Scene Change Detection, ROI, Face Detection. standard ONVIF, protocolli TCP/IP, ICMP, HTTP, HTTPS, FTP, DHCP, DNS, DDNS, RTP, RTSP, RTCP, UDP, NTP, UPnP, SMTP, SNMP, IGMP, 802.1X, QoS, IPv6. Modalità "Rotate" di inquadratura in 9:16. Supporta registrazione locale su NAS (NFS, SMB/CIFS), Scheda di rete Ethernet 100Mbps. Notifica all'NVR Smart per una ricerca avanzata delle registrazioni, notifica al sw di centralizzazione, invio email. Supporta accesso a Hik-Connect. Webserver di tipo multibrowser, pulsante di reset, heartbeat, alimentazione 12Vdc oppure PoE 802.3af, 9W, IP67, temperatura di esercizio da -30°C a +60°C. Supporta SD Card da 128 Gb. | 311 | = | B | 27
| 311309711 | DS-2CD2345G0P-I(1.68mm) | PRO | TVCC | TELECAMERA EASY IP 3.0 | TURRET IP OTTICA FISSA GRANDANGOLARE H.265+ SMART (5) 4MP | Turret IP 4MP (2688x1520pixel) a 25fps, di tipo Day&Night con filtro IR meccanico, illuminatori IR integrati sino a 10m, sensore CMOS a scansione progressiva 1/2.7”, sensibilità 0.028 Lux F2.0 con AGC attivo, 0 lux con IR, WDR 120 dB, 3D-DNR, BLC, ottica fissa 1.68mm, algoritmo di compressione H.265+, H.265, H.264+, H.264, 2 Stream, Funzioni Smart: Line Crossing Detection, Intrusion Detection, Unattended Baggage Detection, Object Remuval Detection, Scene Change Detection, ROI, Face Detection. standard ONVIF, protocolli TCP/IP, ICMP, HTTP, HTTPS, FTP, DHCP, DNS, DDNS, RTP, RTSP, RTCP, UDP, NTP, UPnP, SMTP, SNMP, IGMP, 802.1X, QoS, IPv6. Supporta registrazione locale su NAS (NFS, SMB/CIFS), Scheda di rete Ethernet 100Mbps. Notifica all'NVR Smart per una ricerca avanzata delle registrazioni, notifica al sw di centralizzazione, invio email. Supporta accesso a Hik-Connect. Webserver di tipo multibrowser, pulsante di reset, heartbeat, alimentazione 12Vdc oppure PoE 802.3af, 6.8W, temperatura di esercizio da -10°C a +40°C. Supporta SD Card da 256 Gb. | 259 | = | A | 9
| 311308434 | DS-2CD2T45G0P-I(1.68mm) | PRO | TVCC | TELECAMERA EASY IP 3.0 | BULLET IP OTTICA FISSA GRANDANGOLARE H.265+ SMART (5) 4MP | Bullet IP 4MP (2688x1520pixel) a 25fps, di tipo Day&Night con filtro IR meccanico, illuminatori IR integrati sino a 20m, sensore CMOS a scansione progressiva 1/2.7”, sensibilità 0.028 Lux F2.0 con AGC attivo, 0 lux con IR, WDR 120 dB, 3D-DNR, BLC, ottica fissa 1.68mm, algoritmo di compressione H.265+, H.265, H.264+, H.264, 2 Stream, Funzioni Smart: Line Crossing Detection, Intrusion Detection, Unattended Baggage Detection, Object Remuval Detection, Scene Change Detection, ROI, Face Detection. standard ONVIF, protocolli TCP/IP, ICMP, HTTP, HTTPS, FTP, DHCP, DNS, DDNS, RTP, RTSP, RTCP, UDP, NTP, UPnP, SMTP, SNMP, IGMP, 802.1X, QoS, IPv6. Supporta registrazione locale su NAS (NFS, SMB/CIFS), Scheda di rete Ethernet 100Mbps. Notifica all'NVR Smart per una ricerca avanzata delle registrazioni, notifica al sw di centralizzazione, invio email. Supporta accesso a Hik-Connect. Webserver di tipo multibrowser, pulsante di reset, heartbeat, alimentazione 12Vdc oppure PoE 802.3af, 8.7W, da esterno IP67, temperatura di esercizio da -30°C a +60°C. Supporta SD Card da 256 Gb. | 299 | = | A | 9
| 311301863 | DS-2CD2525FWD-IS(2.8mm) | PRO | TVCC | TELECAMERA EASY IP 3.0 | MICRODOME IP OTTICA FISSA H.265+ SMART (5) 2MP | MicroDome IP 2MP (1920x1080pixel) a 25fps, di tipo Day&Night con filtro IR meccanico, illuminatori IR integrati sino a 10m EXIR, sensore CMOS a scansione progressiva 1/2.8”, sensibilità 0.005 Lux F1.2 con AGC attivo, 0 lux con IR, WDR 120 dB, 3D-DNR, BLC, ottica fissa 2.8mm, algoritmo di compressione H.265+, H.265, H.264+, H.264, Triplo Stream, Funzioni Smart: Line Crossing Detection, Intrusion Detection, Unattended Baggage Detection, Object Remuval Detection, Scene Change Detection, ROI, Face Detection. standard ONVIF, protocolli TCP/IP, ICMP, HTTP, HTTPS, FTP, DHCP, DNS, DDNS, RTP, RTSP, RTCP, UDP, NTP, UPnP, SMTP, SNMP, IGMP, 802.1X, QoS, IPv6. Modalità "Rotate" di inquadratura in 9:16. Supporta registrazione locale su NAS (NFS, SMB/CIFS), Scheda di rete Ethernet 100Mbps. Notifica all'NVR Smart per una ricerca avanzata delle registrazioni, notifica al sw di centralizzazione, invio email. Supporta accesso a Hik-Connect. Webserver di tipo multibrowser, pulsante di reset, heartbeat, alimentazione 12Vdc oppure PoE 802.3af, 9.5W, IP66 (IK08), temperatura di esercizio da -30°C a +60°C. Supporta SD Card da 128 Gb. Allarme In/Out: 1/1. Audio In/Out: 2/1 | 262 | = | A | 24
| 311303792 | DS-2CD2545FWD-IWS(2.8mm) | PRO | TVCC | TELECAMERA EASY IP 3.0 | MICRODOME IP OTTICA FISSA H.265+ SMART (5) 4MP | MicroDome IP 4MP (2688x1520pixel) a 25fps, di tipo Day&Night con filtro IR meccanico, illuminatori IR integrati sino a 10m EXIR, sensore CMOS a scansione progressiva 1/2.5”, sensibilità 0.008 Lux F1.2 con AGC attivo, 0 lux con IR, WDR 120 dB, 3D-DNR, BLC, ottica fissa 2.8mm, algoritmo di compressione H.265+, H.265, H.264+, H.264, Triplo Stream, Funzioni Smart: Line Crossing Detection, Intrusion Detection, Unattended Baggage Detection, Object Remuval Detection, Scene Change Detection, ROI, Face Detection. standard ONVIF, protocolli Wi-Fi, TCP/IP, ICMP, HTTP, HTTPS, FTP, DHCP, DNS, DDNS, RTP, RTSP, RTCP, UDP, NTP, UPnP, SMTP, SNMP, IGMP, 802.1X, QoS, IPv6. Modalità "Rotate" di inquadratura in 9:16. Supporta registrazione locale su NAS (NFS, SMB/CIFS), Scheda di rete Ethernet 100Mbps. Notifica all'NVR Smart per una ricerca avanzata delle registrazioni, notifica al sw di centralizzazione, invio email. Supporta accesso a Hik-Connect. Webserver di tipo multibrowser, pulsante di reset, heartbeat, alimentazione 12Vdc oppure PoE 802.3af, 9.5W, IP66 (IK08), temperatura di esercizio da -30°C a +60°C. Supporta SD Card da 128 Gb. Allarme In/Out: 1/1. Audio In/Out: 2/1 | 299 | = | A | 24
| 311301753 | DS-2CD2555FWD-I(2.8mm) | PRO | TVCC | TELECAMERA EASY IP 3.0 | MICRODOME IP OTTICA FISSA H.265+ SMART (5) 5MP | MicroDome IP 5MP (2944x1656pixel) a 20fps, di tipo Day&Night con filtro IR meccanico, illuminatori IR integrati sino a 10m EXIR, sensore CMOS a scansione progressiva 1/2.9”, sensibilità 0.01 Lux F1.2 con AGC attivo, 0 lux con IR, WDR 120 dB, 3D-DNR, BLC, ottica fissa 2.8mm, algoritmo di compressione H.265+, H.265, H.264+, H.264, Triplo Stream, Funzioni Smart: Line Crossing Detection, Intrusion Detection, Unattended Baggage Detection, Object Remuval Detection, Scene Change Detection, ROI, Face Detection. standard ONVIF, protocolli TCP/IP, ICMP, HTTP, HTTPS, FTP, DHCP, DNS, DDNS, RTP, RTSP, RTCP, UDP, NTP, UPnP, SMTP, SNMP, IGMP, 802.1X, QoS, IPv6. Modalità "Rotate" di inquadratura in 9:16. Supporta registrazione locale su NAS (NFS, SMB/CIFS), Scheda di rete Ethernet 100Mbps. Notifica all'NVR Smart per una ricerca avanzata delle registrazioni, notifica al sw di centralizzazione, invio email. Supporta accesso a Hik-Connect. Webserver di tipo multibrowser, pulsante di reset, heartbeat, alimentazione 12Vdc oppure PoE 802.3af, 9.5W, IP66 (IK08), temperatura di esercizio da -30°C a +60°C. Supporta SD Card da 128 Gb. | 314 | = | B | 24
| 300821875 | DS-2CD2H25FWD-IZS(2.8-12mm) | PRO | TVCC | TELECAMERA EASY IP 3.0 | TURRET IP VARIFOCALE H.265+ SMART (5) 2MP | Turret IP 2MP (1920x1080pixel) a 25fps, di tipo Day&Night con filtro IR meccanico, illuminatori IR integrati sino a 30m EXIR, sensore CMOS a scansione progressiva 1/2.8”, sensibilità 0.005 Lux F1.2 con AGC attivo, 0 lux con IR, WDR 120 dB, 3D-DNR, BLC, ottica Varifocale Motorizzata 2.8-12mm, algoritmo di compressione H.265+, H.265, H.264+, H.264, Triplo Stream, Funzioni Smart: Line Crossing Detection, Intrusion Detection, Unattended Baggage Detection, Object Remuval Detection, Scene Change Detection, ROI, Face Detection. standard ONVIF, protocolli TCP/IP, ICMP, HTTP, HTTPS, FTP, DHCP, DNS, DDNS, RTP, RTSP, RTCP, UDP, NTP, UPnP, SMTP, SNMP, IGMP, 802.1X, QoS, IPv6. Modalità "Rotate" di inquadratura in 9:16. Supporta registrazione locale su NAS (NFS, SMB/CIFS), Scheda di rete Ethernet 100Mbps. Notifica all'NVR Smart per una ricerca avanzata delle registrazioni, notifica al sw di centralizzazione, invio email. Supporta accesso a Hik-Connect. Webserver di tipo multibrowser, pulsante di reset, heartbeat, alimentazione 12Vdc oppure PoE 802.3af, 11.5W, IP66 (IK10), temperatura di esercizio da -30°C a +60°C. Supporta SD Card da 128 Gb. Allarme In/Out: 1/1. Audio In/Out: 1/1 | 415 | = | B | 12
| 311307956 | DS-2CD2H45FWD-IZS(2.8-12mm) | PRO | TVCC | TELECAMERA EASY IP 3.0 | TURRET IP VARIFOCALE H.265+ SMART (5) 4MP | Turret IP 4MP (2688x1520pixel) a 25fps, di tipo Day&Night con filtro IR meccanico, illuminatori IR integrati sino a 30m EXIR, sensore CMOS a scansione progressiva 1/2.5”, sensibilità 0.008 Lux F1.2 con AGC attivo, 0 lux con IR, WDR 120 dB, 3D-DNR, BLC, ottica Varifocale Motorizzata 2.8-12mm, algoritmo di compressione H.265+, H.265, H.264+, H.264, Triplo Stream, Funzioni Smart: Line Crossing Detection, Intrusion Detection, Unattended Baggage Detection, Object Remuval Detection, Scene Change Detection, ROI, Face Detection. standard ONVIF, protocolli TCP/IP, ICMP, HTTP, HTTPS, FTP, DHCP, DNS, DDNS, RTP, RTSP, RTCP, UDP, NTP, UPnP, SMTP, SNMP, IGMP, 802.1X, QoS, IPv6. Modalità "Rotate" di inquadratura in 9:16. Supporta registrazione locale su NAS (NFS, SMB/CIFS), Scheda di rete Ethernet 100Mbps. Notifica all'NVR Smart per una ricerca avanzata delle registrazioni, notifica al sw di centralizzazione, invio email. Supporta accesso a Hik-Connect. Webserver di tipo multibrowser, pulsante di reset, heartbeat, alimentazione 12Vdc oppure PoE 802.3af, 11.5W, IP66 (IK10), temperatura di esercizio da -30°C a +60°C. Supporta SD Card da 128 Gb. Allarme In/Out: 1/1. Audio In/Out: 1/1 | 455 | = | B | 12
| 300821880 | DS-2CD2H85FWD-IZS(2.8-12mm) | PRO | TVCC | TELECAMERA EASY IP 3.0 | TURRET IP VARIFOCALE H.265+ SMART (5) 4K | Turret IP 8MP (3840x2160pixel) a 20fps, di tipo Day&Night con filtro IR meccanico, illuminatori IR integrati sino a 30m EXIR, sensore CMOS a scansione progressiva 1/2.5”, sensibilità 0.01 Lux F1.2 con AGC attivo, 0 lux con IR, WDR 120 dB, 3D-DNR, BLC, ottica Varifocale Motorizzata 2.8-12mm, algoritmo di compressione H.265+, H.265, H.264+, H.264, Triplo Stream, Funzioni Smart: Line Crossing Detection, Intrusion Detection, Unattended Baggage Detection, Object Remuval Detection, Scene Change Detection, ROI, Face Detection. standard ONVIF, protocolli TCP/IP, ICMP, HTTP, HTTPS, FTP, DHCP, DNS, DDNS, RTP, RTSP, RTCP, UDP, NTP, UPnP, SMTP, SNMP, IGMP, 802.1X, QoS, IPv6. Modalità "Rotate" di inquadratura in 9:16. Supporta registrazione locale su NAS (NFS, SMB/CIFS), Scheda di rete Ethernet 100Mbps. Notifica all'NVR Smart per una ricerca avanzata delle registrazioni, notifica al sw di centralizzazione, invio email. Supporta accesso a Hik-Connect. Webserver di tipo multibrowser, pulsante di reset, heartbeat, alimentazione 12Vdc oppure PoE 802.3af, 12.5W, IP66 (IK10), temperatura di esercizio da -30°C a +60°C. Supporta SD Card da 128 Gb.Allarme In/Out: 1/1. Audio In/Out: 1/1 | 558 | = | B | 12
| 311307955 | DS-2CD2745FWD-IZS(2.8-12mm) | PRO | TVCC | TELECAMERA EASY IP 3.0 | MINIDOME IP VARIFOCALE H.265+ SMART (5) 4MP | MiniDome IP 4MP (2688x1520pixel) a 25fps, di tipo Day&Night con filtro IR meccanico, illuminatori IR integrati sino a 30m EXIR, sensore CMOS a scansione progressiva 1/2.5”, sensibilità 0.008 Lux F1.2 con AGC attivo, 0 lux con IR, WDR 120 dB, 3D-DNR, BLC, ottica Varifocale Motorizzata (Autofocus) 2.8-12mm, algoritmo di compressione H.265+, H.265, H.264+, H.264, Triplo Stream, Funzioni Smart: Line Crossing Detection, Intrusion Detection, Unattended Baggage Detection, Object Remuval Detection, Scene Change Detection, ROI, Face Detection. standard ONVIF, protocolli TCP/IP, ICMP, HTTP, HTTPS, FTP, DHCP, DNS, DDNS, RTP, RTSP, RTCP, UDP, NTP, UPnP, SMTP, SNMP, IGMP, 802.1X, QoS, IPv6. Modalità "Rotate" di inquadratura in 9:16. Supporta registrazione locale su NAS (NFS, SMB/CIFS), Scheda di rete Ethernet 100Mbps. Notifica all'NVR Smart per una ricerca avanzata delle registrazioni, notifica al sw di centralizzazione, invio email. Supporta accesso a Hik-Connect. Webserver di tipo multibrowser, pulsante di reset, heartbeat, alimentazione 12Vdc oppure PoE 802.3af, 11,5W, IP67 (IK10), temperatura di esercizio da -30°C a +60°C. Supporta SD Card da 128 Gb. Allarme In/Out: 1/1. Audio In/Out: 1/1 | 478 | = | A | 8
| 311303130 | DS-2CD2755FWD-IZS(2.8-12mm) | PRO | TVCC | TELECAMERA EASY IP 3.0 | MINIDOME IP VARIFOCALE H.265+ SMART (5) 5MP | MiniDome IP 5MP (2944x1656pixel) a 20fps, di tipo Day&Night con filtro IR meccanico, illuminatori IR integrati sino a 30m EXIR, sensore CMOS a scansione progressiva 1/2.9”, sensibilità 0.01 Lux F1.2 con AGC attivo, 0 lux con IR, WDR 120 dB, 3D-DNR, BLC, ottica Varifocale Motorizzata (Autofocus) 2.8-12mm, algoritmo di compressione H.265+, H.265, H.264+, H.264, Triplo Stream, Funzioni Smart: Line Crossing Detection, Intrusion Detection, Unattended Baggage Detection, Object Remuval Detection, Scene Change Detection, ROI, Face Detection. standard ONVIF, protocolli TCP/IP, ICMP, HTTP, HTTPS, FTP, DHCP, DNS, DDNS, RTP, RTSP, RTCP, UDP, NTP, UPnP, SMTP, SNMP, IGMP, 802.1X, QoS, IPv6. Modalità "Rotate" di inquadratura in 9:16. Supporta registrazione locale su NAS (NFS, SMB/CIFS), Scheda di rete Ethernet 100Mbps. Notifica all'NVR Smart per una ricerca avanzata delle registrazioni, notifica al sw di centralizzazione, invio email. Supporta accesso a Hik-Connect. Webserver di tipo multibrowser, pulsante di reset, heartbeat, alimentazione 12Vdc oppure PoE 802.3af, 11,5W, IP67 (IK10), temperatura di esercizio da -30°C a +60°C. Supporta SD Card da 128 Gb. Allarme In/Out: 1/1. Audio In/Out: 1/1 | 500 | = | A | 8
| 300821040 | DS-2CD2785FWD-IZS(2.8-12mm) | PRO | TVCC | TELECAMERA EASY IP 3.0 | MINIDOME IP VARIFOCALE H.265+ SMART (5) 4K | MiniDome IP 8MP (3840x2160pixel) a 20fps, di tipo Day&Night con filtro IR meccanico, illuminatori IR integrati sino a 30m EXIR, sensore CMOS a scansione progressiva 1/2.5”, sensibilità 0.01 Lux F1.2 con AGC attivo, 0 lux con IR, WDR 120 dB, 3D-DNR, BLC, ottica Varifocale Motorizzata (Autofocus) 2.8-12mm, algoritmo di compressione H.265+, H.265, H.264+, H.264, Triplo Stream, Funzioni Smart: Line Crossing Detection, Intrusion Detection, Unattended Baggage Detection, Object Remuval Detection, Scene Change Detection, ROI, Face Detection. standard ONVIF, protocolli TCP/IP, ICMP, HTTP, HTTPS, FTP, DHCP, DNS, DDNS, RTP, RTSP, RTCP, UDP, NTP, UPnP, SMTP, SNMP, IGMP, 802.1X, QoS, IPv6. Modalità "Rotate" di inquadratura in 9:16. Supporta registrazione locale su NAS (NFS, SMB/CIFS), Scheda di rete Ethernet 100Mbps. Notifica all'NVR Smart per una ricerca avanzata delle registrazioni, notifica al sw di centralizzazione, invio email. Supporta accesso a Hik-Connect. Webserver di tipo multibrowser, pulsante di reset, heartbeat, alimentazione 12Vdc oppure PoE 802.3af, 12.9W, IP67 (IK10), temperatura di esercizio da -30°C a +60°C. Supporta SD Card da 128 Gb.Allarme In/Out: 1/1. Audio In/Out: 1/1 | 558 | = | B | 8
| 311309302 | DS-2CD6365G0E-IVS(1.27mm) | PRO | TVCC | TELECAMERA PANORAMICA FISH EYE | FISHEYE WDR 120dB H.265+ SMART 6MP | FishEye 6MP (3072x2048pixel) a 25fps, di tipo Day&Night con filtro IR meccanico, illuminatori IR integrati sino a 15mt, sensore CMOS a scansione progressiva 1/1,8”, sensibilità Colori 0.01 Lux F1.2 B/N 0.04 lux F2.4 AGC ON, WDR 120dB, 3D-DNR, BLC, ottica fissa 1.27mm, . Algoritmo di compressione H.265+, H.265, H.264+, H.264, Dual Stream. Display Mode: 14 modalità. Standard ONVIF, protocolli TCP/IP, ICMP, HTTP, HTTPS, FTP, DHCP, DNS, DDNS, RTP, RTSP, RTCP, UDP, NTP, UPnP, SMTP, SNMP, IGMP, 802.1X, QoS, IPv6, Bonjour. Supporta registrazione locale su NAS (NFS, SMB/CIFS), Scheda di rete Ethernet 100Mbps. Notifica all'NVR Smart per una ricerca avanzata delle registrazioni, notifica al sw di centralizzazione, invio email. Smart Features: Intrusion Detection, Line Crossing Detection, Heat Map, ROI, ANR. Supporta accesso a Hik-Connect. Webserver di tipo multibrowser, pulsante di reset, heartbeat, alimentazione 12Vdc oppure PoE 802.3af, 14,7W, temperatura di esercizio da -30°C a +60°C IP 66 (IK10). Slot Micro SD 128GB. AUDIO: Microfono Integrato, Speaker integrato + 1/1. Allarme: 1/1. | 1199 | = | B | 2
| 300809788 | DS-2CD63C2F-IVS(2mm) | PRO | TVCC | TELECAMERA PANORAMICA FISH EYE | FISHEYE D-WDR H.265+ SMART 12MP | FishEye 12MP (4000x3072pixel) a 20fps, di tipo Day&Night con filtro IR meccanico, illuminatori IR integrati sino a 15mt, sensore CMOS a scansione progressiva 1/1,7”, sensibilità Colori 0.01 Lux F1.2 B/N 0.04 lux F2.4 AGC ON, D-WDR, 3D-DNR, BLC, ottica fissa 2mm, . Algoritmo di compressione H.264+, H.264, Dual Stream. Display Mode: 14 modalità. Standard ONVIF, protocolli TCP/IP, ICMP, HTTP, HTTPS, FTP, DHCP, DNS, DDNS, RTP, RTSP, RTCP, UDP, NTP, UPnP, SMTP, SNMP, IGMP, 802.1X, QoS, IPv6, Bonjour. Supporta registrazione locale su NAS (NFS, SMB/CIFS), Scheda di rete Ethernet 100Mbps. Notifica all'NVR Smart per una ricerca avanzata delle registrazioni, notifica al sw di centralizzazione, invio email. Smart Features: Intrusion Detection, Line Crossing Detection, Heat Map, ROI, ANR. Supporta accesso a Hik-Connect. Webserver di tipo multibrowser, pulsante di reset, heartbeat, alimentazione 12Vdc oppure PoE 802.3af, 14,7W, temperatura di esercizio da -30°C a +60°C IP 66 (IK10). Slot Micro SD 128GB. AUDIO: Microfono Integrato, Speaker integrato + 1/1. Allarme: 1/1. | 1399 | = | B | 2
| 301312260 | DS-2PT3306IZ-DE3(2mm) | PRO | TVCC | TELECAMERA PANORAMICA PANOVU | PANOVU H.265 SMART 2MP | IR PanoVu 2MP (1920x1080) 20FPS. 3x sensore CMOS 1/2.8’’ Progressive Scan di tipo Day&Night con filtro IR meccanico, IR 10mt sensibilità: colori: 0.05 lux (F2 AGC on) B/N 0.01 lux (F2 AGC on), 0 Lux con IR on. BLC, HLC, 3D-DNR, EIS, 3x ottica fissa 2mm Algoritmo di compressione video H.265/H.264, Funzioni Smart:Audio Exception Detection, Intrusion Detection, Line Crossing Detection, ANR, ROI. Slot per scheda SD e SD/SDHC sino a 256GB. Protocolli IPv4/IPv6, HTTP, HTTPS, 802.1x, Qos, FTP, SMTP, UPnP, SNMP, DNS, DDNS, NTP, RTSP, RTP, TCP, UDP, IGMP, ICMP, DHCP, PPPoE,ONVIF, Bonjure. Scheda Ethernet 10/100M. Alimentazione 12Vdc o HiPoE (20W). Consumo20W, protezione dalle sovratensioni, temperatura di esercizio da -10°C sino a 50°C. IP66. Audio:1/1. | 699 | = | B | 2
| 301311651 | DS-2PT3326IZ-DE3(2.8-12mm)(2mm) | PRO | TVCC | TELECAMERA PANORAMICA PANOVU | PANOVU PTZ 4x 2MP WDR120dB 2MP | IR PanoVu 2MP (1920x1080). 4x sensore CMOS 1/2.8’’ Progressive Scan di tipo Day&Night con filtro IR meccanico, WDR 120 dB, IR 10mt sensibilità: colori: 0.05 lux (F1.5 AGC on) B/N 0.01 lux (F1.5 AGC on), 0 Lux con IR on. BLC, HLC, 3D-DNR, EIS, 3x ottica fissa 2mm+ 1x ottica Varifocale Motorizzata 2.8-12mm , Defog, movimentazione tilt: da 0°sino a 90°, funzione auto flip, sino a 0,1-30°/s. Movimentazione pan: 0-350° continua, sino a 0,1-30°/sec. Algoritmo di compressione video H.265/H.264, Funzioni Smart:Intrusion Detection, Line crossing detection, Audio Exeption Detection, ANR, ROI. Slot per scheda SD e SD/SDHC sino a 256GB. Protocolli IPv4/IPv6, HTTP, HTTPS, 802.1x, Qos, FTP, SMTP, UPnP, SNMP, DNS, DDNS, NTP, RTSP, RTP, TCP, UDP, IGMP, ICMP, DHCP, PPPoE,ONVIF, Bonjure. Sino a 300 preset, . Scheda Ethernet 10/100M, posizionamento Intelligente di tipo 3D. Alimentazione 12Vdc o HiPoE (24W). protezione dalle sovratensioni, temperatura di esercizio da -10°C sino a 50°C. Audio 1/1. | 909 | = | B | 2
| 301312006 | DS-2PT5326IZ-DE(5-50mm)(4mm) | PRO | TVCC | TELECAMERA PANORAMICA PANOVU | PANOVU PTZ H.265 SMART 2MP | IR PanoVu 2MP (1920x1080) 20FPS. 3x sensore CMOS 1/2.8’’ Progressive Scan di tipo Day&Night con filtro IR meccanico, colori: 0.005 lux (F1.6 AGC on) B/N 0.001 lux (F1.6 AGC on), 0 Lux con IR on. 1x sensore PTZ: 1/2.8" progressive scan CMOS, Day&Night con filtro IR meccanico, colori: 0.005 lux (F1.6 AGC on) B/N 0.001 lux (F1.6 AGC on), 0 Lux con IR on. IR 30 mt. BLC, HLC, 3D-DNR, EIS, 3x ottica fissa 4mm+ 1x ottica Varifocale Motorizzata 5-50mm, Zoom ottico 10x Digitale 8x. Movimentazione tilt: da 0°sino a 90°, funzione auto flip, sino a 0,1-60°/s. Movimentazione pan: 0-340° continua, sino a 0,1-60°/sec. Algoritmo di compressione video H.265/H.264, Funzioni Smart:Audio Exception Detection, Intrusion Detection, Line Crossing Detection, ANR, ROI. Slot per scheda SD e SD/SDHC sino a 256GB. Protocolli IPv4/IPv6, HTTP, HTTPS, 802.1x, Qos, FTP, SMTP, UPnP, SNMP, DNS, DDNS, NTP, RTSP, RTP, TCP, UDP, IGMP, ICMP, DHCP, PPPoE,ONVIF, Bonjure. Sino a 300 preset, Scheda Ethernet 10/100M, posizionamento Intelligente di tipo 3D. Alimentazione 12Vdc o HiPoE (27W). Consumo 27W, protezione dalle sovratensioni, temperatura di esercizio da -30°C sino a 65°C. IP 66. Audio: 1/1. Allarme: 1/1. | 1999 | = | P | 1
| 301312712 | DS-2DE2A204IW-DE3(2.8-12mm) | PRO | TVCC | TELECAMERA SPEED DOME IP | SPEED DOME IP 2" 4X WDR 120 dB SMART 2MP | 2" 2MP (1920x1080), zoom ottico 4x, Digitale 16x. sensore CMOS 1/3’’ Progressive Scan di tipo Day&Night con filtro IR meccanico, WDR 120 dB,IR 20mt, sensibilità: colori: 0.005 lux (F1.6 AGC on) B/N 0.001 lux (F1.6 AGC on), 0 lux con IR. BLC, HLC, 3D-DNR, EIS, ottica varifocale 2.8-12mm, movimentazione tilt: da 0°sino a 90°, sino a 0,1-100°/s. Movimentazione pan: 355°, sino a 0,1-100°/sec. Algoritmo di compressione video H.265+/H.265/H.264+/H.264 Triple Stream, Funzioni Smart: Face Detection, Intrusion Detection, Line Crossing Detection, Region Entrance Detection, Region Exiting Detection, Object Removal Detection, Unattended Baggage Detection, Audio Exception Detection, ANR, ROI. Slot per scheda SD e SD/SDHC sino a 256GB. Protocolli IPv4/IPv6, HTTP, HTTPS, 802.1x, Qos, FTP, SMTP, UPnP, SNMP, DNS, DDNS, NTP, RTSP, RTP, TCP, UDP, IGMP, ICMP, DHCP, PPPoE,ONVIF, Bonjure. Scheda Ethernet 10/100M, 1 ingresso audio, 1 uscita audio, posizionamento Intelligente di tipo 3D. Alimentazione 12Vdc o PoE (12W). Consumo 12W, protezione dalle sovratensioni, temperatura di esercizio da -20°C sino a 60°C. IP66 (IK10). | 341 | = | B | 2
| 301315132 | DS-2DE2A404IW-DE3(2.8-12mm) | PRO | TVCC | TELECAMERA SPEED DOME IP | SPEED DOME IP 2" 4X H.265+ WDR 120dB SMART 4MP | 2" 4MP (2560x1440) 25FPS, zoom ottico 4x, Digitale 16x. sensore CMOS 1/3’’ Progressive Scan di tipo Day&Night con filtro IR meccanico, WDR 120 dB, IR 20mt, sensibilità: colori: 0.005 lux (F1.6 AGC on) B/N 0.001 lux (F1.6 AGC on), 0 lux con IR. BLC, HLC, 3D-DNR, EIS, ottica varifocale 2.8-12mm, movimentazione tilt: da 0°sino a 90°, sino a 0,1-100°/s. Movimentazione pan: 330°, sino a 0,1-100°/sec. Algoritmo di compressione video H.265+/H.265/H.264+/H.264 Triple Stream, Funzioni Smart: Face Detection, Intrusion Detection, Line Crossing Detection, Region Entrance Detection, Region Exiting Detection, Object Removal Detection, Unattended Baggage Detection, Audio Exception Detection, ANR, ROI. Slot per scheda SD e SD/SDHC sino a 256GB. Protocolli IPv4/IPv6, HTTP, HTTPS, 802.1x, Qos, FTP, SMTP, UPnP, SNMP, DNS, DDNS, NTP, RTSP, RTP, TCP, UDP, IGMP, ICMP, DHCP, PPPoE,ONVIF, Bonjure. Scheda Ethernet 10/100M, 1 ingresso audio, 1 uscita audio, posizionamento Intelligente di tipo 3D. Alimentazione 12Vdc o PoE (12W). Consumo 12W, protezione dalle sovratensioni, temperatura di esercizio da -20°C sino a 60°C. IP66 (IK08). | 379 | = | P | 2
| 301308601 | DS-2DE3204W-DE | PRO | TVCC | TELECAMERA SPEED DOME IP | SPEED DOME IP 3" 4X D-WDR SMART 2MP | 3" 2MP (1920x1080), zoom ottico 4x, Digitale 16x. sensore CMOS 1/2,8’’ Progressive Scan di tipo Day&Night con filtro IR meccanico, D-WDR, sensibilità: colori: 0.05 lux (F1.6,1 AGC on) B/N 0.01 lux (F1.6,1 AGC on). BLC, HLC, 3D-DNR, EIS, ottica varifocale 2.8-12mm, movimentazione tilt: da 0°sino a 90°, sino a 0,1-50°/s. Movimentazione pan: 350°, sino a 0,1-60°/sec. Algoritmo di compressione video H.265+/H.265/H.264+/H.264 Triple Stream, Funzioni Smart:Intrusion detection, line crossing detection, audio exception detection, motion detection, ROI. Slot per scheda SD e SD/SDHC sino a 256GB. Protocolli IPv4/IPv6, HTTP, HTTPS, 802.1x, Qos, FTP, SMTP, UPnP, SNMP, DNS, DDNS, NTP, RTSP, RTP, TCP, UDP, IGMP, ICMP, DHCP, PPPoE,ONVIF, Bonjure. Sino a 300 preset, sino a 8 patrol. Scheda Ethernet 10/100M, 1 ingresso audio, 1 uscita audio, Allarme: 1/1. posizionamento Intelligente di tipo 3D. Alimentazione 12Vdc o PoE (8W). Consumo 8W, protezione dalle sovratensioni, temperatura di esercizio da -30°C sino a 65°C. IP66 (IK10). | 447 | = | B | 2
| 301315521 | DS-2DE4225W-DE | PRO | TVCC | TELECAMERA SPEED DOME IP | SPEED DOME IP 4" 25X WDR 120 dB SMART 2MP | 4" 2MP (1920x1080), zoom ottico 25x, Digitale 16x. sensore CMOS 1/2.8’’ Progressive Scan di tipo Day&Night con filtro IR meccanico, WDR 120 dB, sensibilità: colori: 0.005 lux (F1.6,1 AGC on) B/N 0.001 lux (F1.6,1 AGC on), BLC, HLC, 3D-DNR, EIS, ottica varifocale 4.8-120.0mm, Defog, movimentazione tilt: da 0°sino a 90°, funzione auto flip, sino a 0,1-120°/s. Movimentazione pan: 360° continua, sino a 0,1-160°/sec. Algoritmo di compressione video H.265+/H.265/H.264+/H.264 Triple Stream, Funzioni Smart:Intrusion Detection, Line crossing detection, Region entrance detection, region exiting detection, object removal detection, Unattended baggage detection ROI. Slot per scheda SD e SD/SDHC sino a 256GB. Protocolli IPv4/IPv6, HTTP, HTTPS, 802.1x, Qos, FTP, SMTP, UPnP, SNMP, DNS, DDNS, NTP, RTSP, RTP, TCP, UDP, IGMP, ICMP, DHCP, PPPoE,ONVIF, Bonjure. Sino a 300 preset, sino a 8 patrol, sino a 4 pattern, park action. Scheda Ethernet 10/100M, 1 ingressi di allarme, 1 uscite relè, 1 ingresso audio, 1 uscita audio, posizionamento Intelligente di tipo 3D. Alimentazione 12Vdc o PoE (18W). Consumo 18W, protezione dalle sovratensioni, temperatura di esercizio da -30°C sino a 65°C. IP66 (IK10). | 807 | = | P | 2
| 301312138 | DS-2DE4225W-DE3 | PRO | TVCC | TELECAMERA SPEED DOME IP | SPEED DOME IP 4" 25X WDR 120 dB SMART INCASSO 2MP | 4" 2MP (1920x1080), zoom ottico 25x, Digitale 16x. sensore CMOS 1/2.8’’ Progressive Scan di tipo Day&Night con filtro IR meccanico, WDR 120 dB, sensibilità: colori: 0.005 lux (F1.6,1 AGC on) B/N 0.001 lux (F1.6,1 AGC on), BLC, HLC, 3D-DNR, EIS, ottica varifocale 4.8-120.0mm, Defog, movimentazione tilt: da 0°sino a 90°, funzione auto flip, sino a 0,1-120°/s. Movimentazione pan: 360° continua, sino a 0,1-160°/sec. Algoritmo di compressione video H.265+/H.265/H.264+/H.264 Triple Stream, Funzioni Smart:Intrusion Detection, Line crossing detection, Region entrance detection, region exiting detection, object removal detection, Unattended baggage detection ROI. Slot per scheda SD e SD/SDHC sino a 256GB. Protocolli IPv4/IPv6, HTTP, HTTPS, 802.1x, Qos, FTP, SMTP, UPnP, SNMP, DNS, DDNS, NTP, RTSP, RTP, TCP, UDP, IGMP, ICMP, DHCP, PPPoE,ONVIF, Bonjure. Sino a 300 preset, sino a 8 patrol, sino a 4 pattern, park action. Scheda Ethernet 10/100M, 1 ingressi di allarme, 1 uscite relè, 1 ingresso audio, 1 uscita audio, posizionamento Intelligente di tipo 3D. Alimentazione 12Vdc o PoE (18W). Consumo 18W, protezione dalle sovratensioni, temperatura di esercizio da -10°C sino a 50°C. | 807 | = | P | 2
| 301315763 | DS-2DE4425W-DE | PRO | TVCC | TELECAMERA SPEED DOME IP | SPEED DOME IP 4" 25X WDR 120 dB SMART 4MP | 4" 4MP (2560x1440), zoom ottico 25x, Digitale 16x. sensore CMOS 1/2.5’’ Progressive Scan di tipo Day&Night con filtro IR meccanico, WDR 120 dB, sensibilità: colori: 0.005 lux (F1.6,1 AGC on) B/N 0.001 lux (F1.6,1 AGC on), BLC, HLC, 3D-DNR, EIS, ottica varifocale 4.8-120.0mm, Defog, movimentazione tilt: da 0°sino a 90°, Auto Flip, sino a 0,1-120°/s. Movimentazione pan: 360° continua, sino a 0,1-160°/sec. Algoritmo di compressione video H.265+/H.265/H.264+/H.264 Triple Stream, Funzioni Smart:Intrusion Detection, Line Crossing Detection, Region Entrance Detection, Region Exiting Detection, Object Removal Detection, Unattended Baggage Detection, Audio Exception Detection,ANR, ROI. Slot per scheda SD e SD/SDHC sino a 256GB. Protocolli IPv4/IPv6, HTTP, HTTPS, 802.1x, Qos, FTP, SMTP, UPnP, SNMP, DNS, DDNS, NTP, RTSP, RTP, TCP, UDP, IGMP, ICMP, DHCP, PPPoE,ONVIF, Bonjure. Sino a 300 preset, sino a 8 patrol, sino a 4 pattern, park action. Scheda Ethernet 10/100M, 1 ingressi di allarme, 1 uscite relè, 1 ingresso audio, 1 uscita audio, posizionamento Intelligente di tipo 3D. Alimentazione 12Vdc o PoE (18W). Consumo 18W, protezione dalle sovratensioni, temperatura di esercizio da -30°C sino a 65°C. IP66. | 858 | = | P | 2
| 301315765 | DS-2DE4425W-DE3 | PRO | TVCC | TELECAMERA SPEED DOME IP | SPEED DOME IP 4" 25X WDR 120 dB SMART INCASSO 4MP | 4" 4MP (2560x1440), zoom ottico 25x, Digitale 16x. sensore CMOS 1/2.5’’ Progressive Scan di tipo Day&Night con filtro IR meccanico, WDR 120 dB, sensibilità: colori: 0.005 lux (F1.6,1 AGC on) B/N 0.001 lux (F1.6,1 AGC on), BLC, HLC, 3D-DNR, EIS, ottica varifocale 4.8-120.0mm, Defog, movimentazione tilt: da 0°sino a 90°, Auto Flip, sino a 0,1-120°/s. Movimentazione pan: 360° continua, sino a 0,1-160°/sec. Algoritmo di compressione video H.265+/H.265/H.264+/H.264 Triple Stream, Funzioni Smart:Intrusion Detection, Line Crossing Detection, Region Entrance Detection, Region Exiting Detection, Object Removal Detection, Unattended Baggage Detection, Audio Exception Detection,ANR, ROI. Slot per scheda SD e SD/SDHC sino a 256GB. Protocolli IPv4/IPv6, HTTP, HTTPS, 802.1x, Qos, FTP, SMTP, UPnP, SNMP, DNS, DDNS, NTP, RTSP, RTP, TCP, UDP, IGMP, ICMP, DHCP, PPPoE,ONVIF, Bonjure. Sino a 300 preset, sino a 8 patrol, sino a 4 pattern, park action. Scheda Ethernet 10/100M, 1 ingressi di allarme, 1 uscite relè, 1 ingresso audio, 1 uscita audio, posizionamento Intelligente di tipo 3D. Alimentazione 12Vdc o PoE (18W). Consumo 18W, protezione dalle sovratensioni, temperatura di esercizio da -10°C sino a 50°C. | 858 | = | P | 2
| 301312132 | DS-2DE4225IW-DE | PRO | TVCC | TELECAMERA SPEED DOME IP | SPEED DOME IP 4" 25X WDR 120 dB SMART IR 100 MT 2MP | 4" 2MP (1920x1080), zoom ottico 25x, Digitale 16x. sensore CMOS 1/2.8’’ Progressive Scan di tipo Day&Night con filtro IR meccanico, WDR 120 dB, IR 100mt sensibilità: colori: 0.005 lux (F1.6,1 AGC on) B/N 0.001 lux (F1.6,1 AGC on), 0 Lux con IR on. BLC, HLC, 3D-DNR, EIS, ottica varifocale 4.8-120.0mm, Defog, movimentazione tilt: da -15°sino a 90°, funzione auto flip, sino a 0,1-80°/s. Movimentazione pan: 360° continua, sino a 0,1-80°/sec. Algoritmo di compressione video H.265+/H.265/H.264+/H.264 Triple Stream, Funzioni Smart:Intrusion Detection, Line crossing detection, Region entrance detection, region exiting detection, object removal detection, Unattended baggage detection ROI. Slot per scheda SD e SD/SDHC sino a 256GB. Protocolli IPv4/IPv6, HTTP, HTTPS, 802.1x, Qos, FTP, SMTP, UPnP, SNMP, DNS, DDNS, NTP, RTSP, RTP, TCP, UDP, IGMP, ICMP, DHCP, PPPoE,ONVIF, Bonjure. Sino a 300 preset, sino a 8 patrol, sino a 4 pattern, park action. Scheda Ethernet 10/100M, 1 ingressi di allarme, 1 uscite relè, 1 ingresso audio, 1 uscita audio, posizionamento Intelligente di tipo 3D. Alimentazione 12Vdc o PoE (18W). Consumo 18W, protezione dalle sovratensioni, temperatura di esercizio da -30°C sino a 65°C. IP66. | 850 | = | B | 4
| 301315778 | DS-2DE4425IW-DE | PRO | TVCC | TELECAMERA SPEED DOME IP | SPEED DOME IP 4" 25X WDR 120dB H.265+ SMART IR 100MT 4MP | 4" 4MP (2560x1440), zoom ottico 25x, Digitale 16x. sensore CMOS 1/2.5’’ Progressive Scan di tipo Day&Night con filtro IR meccanico, WDR 120 dB, IR 100mt sensibilità: colori: 0.005 lux (F1.6,1 AGC on) B/N 0.001 lux (F1.6,1 AGC on), 0 lux con IR. BLC, HLC, 3D-DNR, EIS, ottica varifocale 4.8-120.0mm, Defog, movimentazione tilt: da -15°sino a 90°, Auto Flip, sino a 0,1-80°/s. Movimentazione pan: 360° continua, sino a 0,1-80°/sec. Algoritmo di compressione video H.265+/H.265/H.264+/H.264 Triple Stream, Funzioni Smart:Intrusion Detection, Line Crossing Detection, Region Entrance Detection, Region Exiting Detection, Object Removal Detection, Unattended Baggage Detection, Audio Exception Detection,ANR, ROI. Slot per scheda SD e SD/SDHC sino a 256GB. Protocolli IPv4/IPv6, HTTP, HTTPS, 802.1x, Qos, FTP, SMTP, UPnP, SNMP, DNS, DDNS, NTP, RTSP, RTP, TCP, UDP, IGMP, ICMP, DHCP, PPPoE,ONVIF, Bonjure. Sino a 300 preset, sino a 8 patrol, sino a 4 pattern, park action. Scheda Ethernet 10/100M, 1 ingressi di allarme, 1 uscite relè, 1 ingresso audio, 1 uscita audio, posizionamento Intelligente di tipo 3D. Alimentazione 12Vdc o PoE (18W). Consumo 18W, protezione dalle sovratensioni, temperatura di esercizio da -30°C sino a 65°C. IP66. | 903 | = | A | 2
| 301314623 | DS-2DE4A225IW-DE | PRO | TVCC | TELECAMERA SPEED DOME IP | SPEED DOME IP 4" 25X WDR 120dB H.265+ SMART IR 50MT 4MP | 4" 2MP (1920x1080), zoom ottico 25x, Digitale 16x. sensore CMOS 1/2,8’’ Progressive Scan di tipo Day&Night con filtro IR meccanico, WDR 120dB, IR 50mt sensibilità: colori: 0.005 lux (F1.6,1 AGC on) B/N 0.001 lux (F1.6,1 AGC on), 0 lux con IR. BLC, HLC, 3D-DNR, EIS, ottica varifocale 4.8-120mm, Auto Tracking, Defog, movimentazione tilt: da -5°sino a 90°, Auto Flip, sino a 0,1-160°/s. Movimentazione pan: 360° continua, sino a 0,1-300°/sec. Algoritmo di compressione video H.265+/H.265/H.264+/H.264 Triple Stream, Funzioni Smart: Audio Exception Detection, Face Detection, Intrusion Detection, Line Crossing Detection, Region Entrance Detection, Region Exiting Detection, Unattended Baggage Detection, Object Removal Detection, Manual Tracking, Auto Tracking, Event Tracking, ANR, ROI. Slot per scheda SD e SD/SDHC sino a 256GB. Protocolli IPv4/IPv6, HTTP, HTTPS, 802.1x, Qos, FTP, SMTP, UPnP, SNMP, DNS, DDNS, NTP, RTSP, RTP, TCP, UDP, IGMP, ICMP, DHCP, PPPoE,ONVIF, Bonjure. Sino a 300 preset, sino a 8 patrol, sino a 4 pattern, park action. Scheda Ethernet 10/100M, 2 ingressi di allarme, 2 uscite relè, 1 ingresso audio, 1 uscita audio, posizionamento Intelligente di tipo 3D. Alimentazione 12Vdc o PoE (18W). Consumo 18W, protezione dalle sovratensioni, temperatura di esercizio da -30°C sino a 65°C. IP66. | 990 | = | B | 2
| 301315756 | DS-2DE4A425IW-DE | PRO | TVCC | TELECAMERA SPEED DOME IP | SPEED DOME IP 4" 25X WDR 120dB H.265+ SMART IR 50MT 4MP | 4" 4MP (2560x1440), zoom ottico 25x, Digitale 16x. sensore CMOS 1/2,5’’ Progressive Scan di tipo Day&Night con filtro IR meccanico, WDR 120dB, IR 50mt sensibilità: colori: 0.005 lux (F1.6,1 AGC on) B/N 0.001 lux (F1.6,1 AGC on), 0 lux con IR. BLC, HLC, 3D-DNR, EIS, ottica varifocale 4.8-120mm, Auto Tracking, Defog, movimentazione tilt: da -5°sino a 90°, Auto Flip, sino a 0,1-160°/s. Movimentazione pan: 360° continua, sino a 0,1-300°/sec. Algoritmo di compressione video H.265+/H.265/H.264+/H.264 Triple Stream, Funzioni Smart: Audio Exception Detection, Face Detection, Intrusion Detection, Line Crossing Detection, Region Entrance Detection, Region Exiting Detection, Unattended Baggage Detection, Object Removal Detection, Manual Tracking, Auto Tracking, Event Tracking, ANR, ROI. Slot per scheda SD e SD/SDHC sino a 256GB. Protocolli IPv4/IPv6, HTTP, HTTPS, 802.1x, Qos, FTP, SMTP, UPnP, SNMP, DNS, DDNS, NTP, RTSP, RTP, TCP, UDP, IGMP, ICMP, DHCP, PPPoE,ONVIF, Bonjure. Sino a 300 preset, sino a 8 patrol, sino a 4 pattern, park action. Scheda Ethernet 10/100M, 2 ingressi di allarme, 2 uscite relè, 1 ingresso audio, 1 uscita audio, posizionamento Intelligente di tipo 3D. Alimentazione 12Vdc o PoE (18W). Consumo 18W, protezione dalle sovratensioni, temperatura di esercizio da -30°C sino a 65°C. IP66. | 1101 | = | B | 4
| 301311553 | DS-2DE4A404IW-DE(2.8-12mm) | PRO | TVCC | TELECAMERA SPEED DOME IP | SPEED DOME IP 4" 4X D-WDR H.265+ SMART IR 50MT 4MP | 4" 4MP (2560x1440), zoom ottico 4x, Digitale 16x. sensore CMOS 1/1,9’’ Progressive Scan di tipo Day&Night con filtro IR meccanico, D-WDR, IR 50mt sensibilità: colori: 0.002 lux (F1.6,1 AGC on) B/N 0.0002 lux (F1.6,1 AGC on), 0 lux con IR. BLC, HLC, 3D-DNR, EIS, ottica varifocale 2.8-12mm, Auto Tracking, Defog, movimentazione tilt: da -5°sino a 90°, Auto Flip, sino a 0,1-160°/s. Movimentazione pan: 360° continua, sino a 0,1-300°/sec. Algoritmo di compressione video H.265+/H.265/H.264+/H.264 Triple Stream, Funzioni Smart: Audio Exception Detection, Face Detection, Intrusion Detection, Line Crossing Detection, Region Entrance Detection, Region Exiting Detection, Unattended Baggage Detection, Object Removal Detection, ANR, ROI, Manual Tracking, Auto Tracking, Event Tracking, support multi scenes patrol tracking. Slot per scheda SD e SD/SDHC sino a 256GB. Protocolli IPv4/IPv6, HTTP, HTTPS, 802.1x, Qos, FTP, SMTP, UPnP, SNMP, DNS, DDNS, NTP, RTSP, RTP, TCP, UDP, IGMP, ICMP, DHCP, PPPoE,ONVIF, Bonjure. Sino a 300 preset, sino a 8 patrol, sino a 4 pattern, park action. Scheda Ethernet 10/100M, 2 ingressi di allarme, 2 uscite relè, 1 ingresso audio, 1 uscita audio, posizionamento Intelligente di tipo 3D. Alimentazione 12Vdc o PoE (18W). Consumo 18W, protezione dalle sovratensioni, temperatura di esercizio da -30°C sino a 65°C. IP66. | 1115 | = | B | 2
| 301312060 | DS-2DE5225W-AE | PRO | TVCC | TELECAMERA SPEED DOME IP | SPEED DOME IP 5" 25X WDR 120dB H.265+ SMART 2MP | Speed Dome5" 2MP (1920x1080), Zoom ottico 25x, Digitale 16x. sensore CMOS 1/2.8’’ Progressive Scan di tipo Day&Night con filtro IR meccanico, WDR 120 dB, sensibilità: colori: 0.005 lux (F1.6 AGC on) B/N 0.001 lux (F1.6 AGC on). BLC, HLC, 3D-DNR, EIS, ottica varifocale 4.8-120.0mm, Defog, Auto Tracking, movimentazione tilt: da -5°sino a 90°, funzione auto flip, sino a 0,1 - 150°/s. Movimentazione pan: 360° continua, sino a 0,1-250°/sec. Algoritmo di compressione video H.265+/H.265/H.264+/H.264 Triple Stream, Funzioni Smart:Intrusion Detection, Line crossing detection, Region entrance detection, region exiting detection, object removal detection, Unattended baggage detection, ANR, ROI. Slot per scheda SD e SD/SDHC sino a 256GB. Protocolli IPv4/IPv6, HTTP, HTTPS, 802.1x, Qos, FTP, SMTP, UPnP, SNMP, DNS, DDNS, NTP, RTSP, RTP, TCP, UDP, IGMP, ICMP, DHCP, PPPoE,ONVIF, Bonjure. Sino a 300 preset, sino a 8 patrol, sino a 4 pattern, park action. Scheda Ethernet 10/100M, posizionamento Intelligente di tipo 3D. Alimentazione 24Vac o HiPoE (22W). Consumo 22W, protezione dalle sovratensioni, temperatura di esercizio da -30°C sino a 65°C. IP66 (IK10) AUDIO: 1/1 ALLARME: 2/1. | 897 | = | P | 2
| 301315783 | DS-2DE5425W-AE | PRO | TVCC | TELECAMERA SPEED DOME IP | SPEED DOME IP 5" 25X WDR 120dB H.265+ SMART 4MP | Speed Dome5" 4MP (2560x1440), Zoom ottico 25x, Digitale 16x. sensore CMOS 1/2.5’’ Progressive Scan di tipo Day&Night con filtro IR meccanico, WDR 120 dB, sensibilità: colori: 0.005 lux (F1.6 AGC on) B/N 0.001 lux (F1.6 AGC on). BLC, HLC, 3D-DNR, EIS, ottica varifocale 4.8-120.0mm, Defog, Auto Tracking, movimentazione tilt: da -5°sino a 90°, funzione auto flip, sino a 0,1 - 150°/s. Movimentazione pan: 360° continua, sino a 0,1-250°/sec. Algoritmo di compressione video H.265+/H.265/H.264+/H.264 Triple Stream, Funzioni Smart:Intrusion Detection, Line crossing detection, Region entrance detection, region exiting detection, object removal detection, Unattended baggage detection, ANR, ROI. Slot per scheda SD e SD/SDHC sino a 256GB. Protocolli IPv4/IPv6, HTTP, HTTPS, 802.1x, Qos, FTP, SMTP, UPnP, SNMP, DNS, DDNS, NTP, RTSP, RTP, TCP, UDP, IGMP, ICMP, DHCP, PPPoE,ONVIF, Bonjure. Sino a 300 preset, sino a 8 patrol, sino a 4 pattern, park action. Scheda Ethernet 10/100M, posizionamento Intelligente di tipo 3D. Alimentazione 24Vac o HiPoE (22W). Consumo 22W, protezione dalle sovratensioni, temperatura di esercizio da -30°C sino a 65°C. IP66 (IK10) AUDIO: 1/1 ALLARME: 2/1. | 997 | = | P | 2
| 301312068 | DS-2DE5232W-AE | PRO | TVCC | TELECAMERA SPEED DOME IP | SPEED DOME 5" 32X WDR 120dB H.264+ SMART 2MP | Speed Dome 5" 2MP@25 FPS (1920x1080), zoom ottico 32x, Digitale 16x. sensore CMOS 1/2.8’’ Progressive Scan di tipo Day&Night con filtro IR meccanico, WDR 120 dB, sensibilità: colori: 0.005 lux (F1.6 AGC on) B/N 0.001 lux (F1.6 AGC on). BLC, HLC, 3D-DNR, EIS, ottica varifocale 4,8-153mm, Defog, movimentazione tilt: da -5°sino a 90° Auto Flip, sino a 0,1-150°/s. Movimentazione pan: 360° endless, sino a 0,1-250°/sec. Algoritmo di compressione video H.265+/H.265/H.264+/H.264 Triple Stream, Funzioni Smart:Auto Tracking, Manual Tracking, Event Tracking, Audio Exception Detection, Face Detection, Intrusion Detection, Line crossing detection,Region Exiting, Region Entrance Detection,Object Removal Detection, Unattended Baggage Detection,ROI, ANR. Slot per scheda SD e SD/SDHC sino a 128GB. Protocolli IPv4/IPv6, HTTP, HTTPS, 802.1x, Qos, FTP, SMTP, UPnP, SNMP, DNS, DDNS, NTP, RTSP, RTP, TCP, UDP, IGMP, ICMP, DHCP, PPPoE,ONVIF, Bonjure. Sino a 300 preset, sino a 8 patrol sino a 4 pattern. Scheda Ethernet 10/100M, posizionamento Intelligente di tipo 3D. Alimentazione 24VAC o PoE+ (22W). Consumo 22W, protezione dalle sovratensioni, temperatura di esercizio da -30°C sino a 65°C. IP66. Protezione dalle sovratensioni. Audio:1/1 Allarme: 2/1. | 1196 | = | P | 2
| 301315468 | DS-2DE5225IW-AE | PRO | TVCC | TELECAMERA SPEED DOME IP | SPEED DOME IP 5" 25X WDR 120dB H.265+ SMART IR 150MT 2MP | Speed Dome5" 2MP (1920x1080), IR 150mt Zoom ottico 25x, Digitale 16x. sensore CMOS 1/2.8’’ Progressive Scan di tipo Day&Night con filtro IR meccanico, WDR 120 dB, sensibilità: colori: 0.005 lux (F1.6 AGC on) B/N 0.001 lux (F1.6 AGC on) 0 Lux con IR. BLC, HLC, 3D-DNR, EIS, ottica varifocale 4.8-120.0mm, Defog, movimentazione tilt: da -15°sino a 90°, funzione auto flip, sino a 0,1-80°/s. Movimentazione pan: 360° continua, sino a 0,1-120°/sec. Algoritmo di compressione video H.265+/H.265/H.264+/H.264 Triple Stream, Funzioni Smart:Intrusion Detection, Line crossing detection, Region entrance detection, region exiting detection, object removal detection, Unattended baggage detection, ANR, ROI. Slot per scheda SD e SD/SDHC sino a 256GB. Protocolli IPv4/IPv6, HTTP, HTTPS, 802.1x, Qos, FTP, SMTP, UPnP, SNMP, DNS, DDNS, NTP, RTSP, RTP, TCP, UDP, IGMP, ICMP, DHCP, PPPoE,ONVIF, Bonjure. Sino a 300 preset, sino a 8 patrol, sino a 4 pattern, park action. Scheda Ethernet 10/100M, posizionamento Intelligente di tipo 3D. Alimentazione 24Vac o HiPoE (30W). Consumo 30W, protezione dalle sovratensioni, temperatura di esercizio da -30°C sino a 65°C. IP66. Audio: 1/1 Allarme: 2/1. | 945 | = | P | 2
| 301315781 | DS-2DE5425IW-AE | PRO | TVCC | TELECAMERA SPEED DOME IP | SPEED DOME IP 5" 25X WDR 120dB H.265+ SMART IR 150MT 4MP | Speed Dome5" 4MP (2560x1440), IR 150mt Zoom ottico 25x, Digitale 16x. sensore CMOS 1/2.5’’ Progressive Scan di tipo Day&Night con filtro IR meccanico, WDR 120 dB, sensibilità: colori: 0.005 lux (F1.6 AGC on) B/N 0.001 lux (F1.6 AGC on) 0 Lux con IR. BLC, HLC, 3D-DNR, EIS, ottica varifocale 4.8-120.0mm, Defog, movimentazione tilt: da -15°sino a 90°, funzione auto flip, sino a 0,1-80°/s. Movimentazione pan: 360° continua, sino a 0,1-120°/sec. Algoritmo di compressione video H.265+/H.265/H.264+/H.264 Triple Stream, Funzioni Smart:Line Crossing Detection, Intrusion Detection,Region Entrance Detection, Region Exiting Detection, Object Removal Detection, Unattended Baggage Detection, Audio Exception Detection, ANR RoI. Slot per scheda SD e SD/SDHC sino a 256GB. Protocolli IPv4/IPv6, HTTP, HTTPS, 802.1x, Qos, FTP, SMTP, UPnP, SNMP, DNS, DDNS, NTP, RTSP, RTP, TCP, UDP, IGMP, ICMP, DHCP, PPPoE,ONVIF, Bonjure. Sino a 300 preset, sino a 8 patrol, sino a 4 pattern, park action. Scheda Ethernet 10/100M, posizionamento Intelligente di tipo 3D. Alimentazione 24Vac o HiPoE (30W). Consumo 30W, protezione dalle sovratensioni, temperatura di esercizio da -30°C sino a 65°C. IP66. ALLARME: 2/1 AUDIO: 1/1 | 1050 | = | B | 2
| 301315785 | DS-2DE5432IW-AE | PRO | TVCC | TELECAMERA SPEED DOME IP | SPEED DOME IP 5" 32X WDR 120dB H.265+ SMART IR 150MT 4MP | Speed Dome5" 4MP (2560x1440), IR 150mt Zoom ottico 32x, Digitale 16x. sensore CMOS 1/2.5’’ Progressive Scan di tipo Day&Night con filtro IR meccanico, WDR 120 dB, sensibilità: colori: 0.005 lux (F1.6 AGC on) B/N 0.001 lux (F1.6 AGC on) 0 Lux con IR. BLC, HLC, 3D-DNR, EIS, ottica varifocale 4.8-153.0mm, Defog, movimentazione tilt: da -15°sino a 90°, funzione auto flip, sino a 0,1-80°/s. Movimentazione pan: 360° continua, sino a 0,1-120°/sec. Algoritmo di compressione video H.265+/H.265/H.264+/H.264 Triple Stream, Funzioni Smart:Intrusion Detection, Line crossing detection, Region entrance detection, region exiting detection, object removal detection, Unattended baggage detection, ANR, ROI. Slot per scheda SD e SD/SDHC sino a 256GB. Protocolli IPv4/IPv6, HTTP, HTTPS, 802.1x, Qos, FTP, SMTP, UPnP, SNMP, DNS, DDNS, NTP, RTSP, RTP, TCP, UDP, IGMP, ICMP, DHCP, PPPoE,ONVIF, Bonjure. Sino a 300 preset, sino a 8 patrol, sino a 4 pattern, park action. Scheda Ethernet 10/100M, posizionamento Intelligente di tipo 3D. Alimentazione 24Vac o HiPoE (30W). Consumo 30W, protezione dalle sovratensioni, temperatura di esercizio da -30°C sino a 65°C. IP66. AUDIO:1/1 ALLARME: 2/1 | 1399 | = | B | 2
| 301314632 | DS-2DE7225IW-AE | PRO | TVCC | TELECAMERA SPEED DOME IP | SPEED DOME IP 7" 25X WDR 120 dB H.265+ SMART IR150 2MP | IR Speed Dome7" 2MP (1920x1080) 25FPS, zoom ottico 25x, Digitale 16x. sensore CMOS 1/2.8’’ Progressive Scan di tipo Day&Night con filtro IR meccanico, WDR 120 dB, IR 150mt sensibilità: colori: 0.005 lux (F1.5 AGC on) B/N 0.001 lux (F1.5 AGC on), 0 Lux con IR on. BLC, HLC, 3D-DNR, EIS, ottica varifocale 4.8-120.0mm, Defog, Auto Tracking, movimentazione tilt: da -15°sino a 90°, funzione auto flip, sino a 0,1-120°/s. Movimentazione pan: 360° continua, sino a 0,1-160°/sec. Algoritmo di compressione video H.265+/H.265/H.264+/H.264 Triple Stream, Funzioni Smart:Intrusion Detection, Line crossing detection, Region entrance detection, region exiting detection, object removal detection, Unattended baggage detection, Audio Exeption Detection, Face Detection, ANR, ROI. Slot per scheda SD e SD/SDHC sino a 256GB. Protocolli IPv4/IPv6, HTTP, HTTPS, 802.1x, Qos, FTP, SMTP, UPnP, SNMP, DNS, DDNS, NTP, RTSP, RTP, TCP, UDP, IGMP, ICMP, DHCP, PPPoE,ONVIF, Bonjure. Sino a 300 preset, sino a 8 patrol, sino a 4 pattern, park action. Scheda Ethernet 10/100M, 2 ingressi di allarme, 1 uscite relè, 1 ingresso audio, 1 uscita audio, posizionamento Intelligente di tipo 3D. Alimentazione 24Vac o HiPoE (40W). Consumo 40W, protezione dalle sovratensioni, temperatura di esercizio da -30°C sino a 65°C. IP66. | 1181 | = | B | 2
| 301314627 | DS-2DE7232IW-AE | PRO | TVCC | TELECAMERA SPEED DOME IP | SPEED DOME IP 7" 32X WDR 120 dB SMART IR 150 MT 2MP | 7" 2MP (1920x1080), zoom ottico 32x, Digitale 16x. sensore CMOS 1/2.8’’ Progressive Scan di tipo Day&Night con filtro IR meccanico, WDR 120 dB, IR 150mt sensibilità: colori: 0.005 lux (F1.6,1 AGC on) B/N 0.001 lux (F1.6,1 AGC on), 0 Lux con IR on. BLC, HLC, 3D-DNR, EIS, ottica varifocale 4.8-153.0mm, Defog, Auto Tracking, movimentazione tilt: da -15°sino a 90°, funzione auto flip, sino a 0,1-120°/s. Movimentazione pan: 360° continua, sino a 0,1-160°/sec. Algoritmo di compressione video H.265+/H.265/H.264+/H.264 Triple Stream, Funzioni Smart:Intrusion Detection, Line crossing detection, Region entrance detection, Region exiting detection, object removal detection, Unattended baggage detection ROI, Face Detection. Slot per scheda SD e SD/SDHC sino a 256GB. Protocolli IPv4/IPv6, HTTP, HTTPS, 802.1x, Qos, FTP, SMTP, UPnP, SNMP, DNS, DDNS, NTP, RTSP, RTP, TCP, UDP, IGMP, ICMP, DHCP, PPPoE,ONVIF, Bonjure. Sino a 300 preset, sino a 8 patrol, sino a 4 pattern, park action. Scheda Ethernet 10/100M, 2 ingressi di allarme, 1 uscite relè, 1 ingresso audio, 1 uscita audio, posizionamento Intelligente di tipo 3D. Alimentazione 24Vac o PoE 40W, protezione dalle sovratensioni, temperatura di esercizio da -30°C sino a 65°C. IP66. | 1575 | = | B | 2
| 301310280 | DS-2DE7430IW-AE | PRO | TVCC | TELECAMERA SPEED DOME IP | SPEED DOME IP 7" 30X WDR 120 dB H.265+ SMART IR150 4MP | IR Speed Dome7" 4MP (2560x1440) 25FPS, zoom ottico 30x, Digitale 16x. sensore CMOS 1/1.9’’ Progressive Scan di tipo Day&Night con filtro IR meccanico, D-WDR, IR 150mt sensibilità: colori: 0.005 lux (F1.5 AGC on) B/N 0.001 lux (F1.5 AGC on), 0 Lux con IR on. BLC, HLC, 3D-DNR, EIS, ottica varifocale 5.9-177.0mm, Defog, Auto Tracking, movimentazione tilt: da -15°sino a 90°, funzione auto flip, sino a 0,1-120°/s. Movimentazione pan: 360° continua, sino a 0,1-160°/sec. Algoritmo di compressione video H.265+/H.265/H.264+/H.264 Triple Stream, Funzioni Smart:Intrusion Detection, Line crossing detection, Region entrance detection, region exiting detection, object removal detection, Unattended baggage detection, Audio Exeption Detection, Face Detection, ANR, ROI. Slot per scheda SD e SD/SDHC sino a 256GB. Protocolli IPv4/IPv6, HTTP, HTTPS, 802.1x, Qos, FTP, SMTP, UPnP, SNMP, DNS, DDNS, NTP, RTSP, RTP, TCP, UDP, IGMP, ICMP, DHCP, PPPoE,ONVIF, Bonjure. Sino a 300 preset, sino a 8 patrol, sino a 4 pattern, park action. Scheda Ethernet 10/100M, 2 ingressi di allarme, 1 uscite relè, 1 ingresso audio, 1 uscita audio, posizionamento Intelligente di tipo 3D. Alimentazione 24Vac o HiPoE (40W). Consumo 40W, protezione dalle sovratensioni, temperatura di esercizio da -30°C sino a 65°C. IP66. | 1750 | = | B | 2
| 303607115 | DS-7604NI-K1 | PRO | TVCC | NVR SERIE 7600 K | NVR 4CH 4K + 1*HDD 1TB VIDEO | NVR 4 ingressi IP. Risoluzione dei canali IP sino a 8Mpixel ,banda totale 120Mbps ,Formati H.265/H.264/H.264+/MPEG4, Supporta 1 uscita audio/1 ingresso audio, canale voice talk, supporta 1 uscita video HDMI (4K), 1 uscita video VGA (FullHD) , 2 × USB 2.0, Scheda di rete Ethernet 10/100 Mbps, sino a 128 stream in rete, web server multibrowser, sino a 1HDD SATA da 6TB cadauno, alimentatore esterno 12Vdc, consumo 10W, temperatura di esercizio da -10°C a +55°C. Playback sincronizzato 4ch. 1HDD DA 1TB INCLUSO (SPECIFICO PER APPLICAZIONI DI VIDEOSORVEGLIANZA) | 311 | = | A | 8
| 303607122 | DS-7604NI-K1/4P | PRO | TVCC | NVR SERIE 7600 K | NVR POE 4 CH POE 4K + 1*HDD 1TB VIDEO | NVR 4 ingressi IP POE. Risoluzione dei canali IP sino a 8Mpixel ,banda totale 120Mbps ,Formati H.265/H.264/H.264+/MPEG4, Supporta 1 uscita audio/1 ingresso audio, canale voice talk, supporta 1 uscita video HDMI (4K), 1 uscita video VGA (FullHD) , 2 × USB 2.0, Scheda di rete Ethernet 10/100 Mbps, sino a 128 stream in rete, web server multibrowser, sino a 1HDD SATA da 6TB cadauno, alimentatore esterno 48Vdc, consumo 65W, temperatura di esercizio da -10°C a +55°C. Playback sincronizzato 4ch. 1HDD DA 1TB INCLUSO (SPECIFICO PER APPLICAZIONI DI VIDEOSORVEGLIANZA) | 400 | = | A | 8
| 303603690 | DS-7608NI-K2 | PRO | TVCC | NVR SERIE 7600 K | NVR 8CH 4K + 1*HDD 1TB VIDEO | NVR 8 ingressi IP. Risoluzione dei canali IP sino a 8Mpixel ,banda totale 240Mbps ,Formati H.265/H.264/H.264+/MPEG4, Supporta 1 uscita audio/1 ingresso audio, canale voice talk, supporta 1 uscita video HDMI (4K), 1 uscita video VGA (FullHD) , 1 × USB 2.0, 1 x USB 3.0, Scheda di rete Ethernet 10/100/1000 Mbps, sino a 128 stream in rete, web server multibrowser, sino a 2HDD SATA da 6TB cadauno, alimentatore esterno 12Vdc, consumo 40W, temperatura di esercizio da -10°C a +55°C. Playback sincronizzato 8ch. 1HDD DA 1TB INCLUSO (SPECIFICO PER APPLICAZIONI DI VIDEOSORVEGLIANZA) | 405 | = | A | 4
| 303603696 | DS-7608NI-K2/8P | PRO | TVCC | NVR SERIE 7600 K | NVR POE 8 CH POE 4K + 1*HDD 1TB VIDEO | NVR 8 ingressi IP POE. Risoluzione dei canali IP sino a 8Mpixel ,banda totale 240Mbps ,Formati H.265/H.264/H.264+/MPEG4, Supporta 1 uscita audio/1 ingresso audio, canale voice talk, supporta 1 uscita video HDMI (4K), 1 uscita video VGA (FullHD) , 1 × USB 2.0, 1 x USB 3.0, Scheda di rete Ethernet 10/100/1000 Mbps, sino a 128 stream in rete, web server multibrowser, sino a 2HDD SATA da 6TB cadauno, alimentatore esterno 240Vac, consumo 180W, temperatura di esercizio da -10°C a +55°C. Playback sincronizzato 8ch. 1HDD DA 1TB INCLUSO (SPECIFICO PER APPLICAZIONI DI VIDEOSORVEGLIANZA) | 592 | = | A | 4
| 303603692 | DS-7616NI-K2 | PRO | TVCC | NVR SERIE 7600 K | NVR 1*HDD 2TB VIDEO | NVR 16 ingressi IP. Risoluzione dei canali IP sino a 8Mpixel ,banda totale 320Mbps ,Formati H.265/H.264/H.264+/MPEG4, Supporta 1 uscita audio/1 ingresso audio, canale voice talk, supporta 1 uscita video HDMI (4K), 1 uscita video VGA (FullHD) , 1 × USB 2.0, 1 x USB 3.0, Scheda di rete Ethernet 10/100/1000 Mbps, sino a 128 stream in rete, web server multibrowser, sino a 2HDD SATA da 6TB cadauno, alimentatore esterno 12Vdc, consumo 40W, temperatura di esercizio da -10°C a +55°C. Playback sincronizzato 16ch. 1HDD DA 2TB INCLUSO (SPECIFICO PER APPLICAZIONI DI VIDEOSORVEGLIANZA) | 492 | = | A | 4
| 303603698 | DS-7616NI-K2/16P | PRO | TVCC | NVR SERIE 7600 K | NVR POE 1*HDD 2TB VIDEO | NVR 16 ingressi IP POE. Risoluzione dei canali IP sino a 8Mpixel ,banda totale 320Mbps ,Formati H.265/H.264/H.264+/MPEG4, Supporta 1 uscita audio/1 ingresso audio, canale voice talk, supporta 1 uscita video HDMI (4K), 1 uscita video VGA (FullHD) , 1 × USB 2.0, 1 x USB 3.0, Scheda di rete Ethernet 10/100/1000 Mbps, sino a 128 stream in rete, web server multibrowser, sino a 2HDD SATA da 6TB cadauno, alimentatore esterno 240Vac, consumo 280W, temperatura di esercizio da -10°C a +55°C. Playback sincronizzato 16ch. 1HDD DA 2TB INCLUSO (SPECIFICO PER APPLICAZIONI DI VIDEOSORVEGLIANZA) | 813 | = | A | 4
| 303602910 | DS-7608NI-I2 | PRO | TVCC | NVR SERIE 7600 I | NVR 8CH 1*HDD 2TB VIDEO | NVR 8 ingressi IP. Risoluzione dei canali IP sino a 12Mpixel ,banda totale 336 Mbps ,Formati H.265+/H.265/H.264/H.264+, Supporta 1 uscita audio/1 ingresso audio, Supporta 4 ingressi d'allarme/1 uscita, canale voice talk, supporta 1 uscita video HDMI (4K), 1 uscita video VGA (FullHD) , 1 × USB 2.0, 1 x USB 3.0, Scheda di rete Ethernet 10/100/1000 Mbps, sino a 32 stream in rete, web server multibrowser, sino a 2HDD SATA da 6TB cadauno, alimentatore esterno 12Vdc, consumo 40W, temperatura di esercizio da -10°C a +55°C. Playback sincronizzato 8ch Smart Features: Smart Search, Detection Alarm. 1HDD DA 2TB INCLUSO (SPECIFICO PER APPLICAZIONI DI VIDEOSORVEGLIANZA) | 653 | = | B | 4
| 303602924 | DS-7608NI-I2/8P | PRO | TVCC | NVR SERIE 7600 I | NVR 8CH POE 1*HDD 2TB VIDEO | NVR 8 ingressi POE IP. Risoluzione dei canali IP sino a 12Mpixel ,banda totale 336 Mbps ,Formati H.265+/H.265/H.264/H.264+, Supporta 1 uscita audio/1 ingresso audio, Supporta 4 ingressi d'allarme/1 uscita, canale voice talk, supporta 1 uscita video HDMI (4K), 1 uscita video VGA (FullHD) , 1 × USB 2.0, 1 x USB 3.0, Scheda di rete Ethernet 10/100/1000 Mbps, sino a 32 stream in rete, web server multibrowser, sino a 2HDD SATA da 6TB cadauno, alimentatore esterno 240Vac, consumo 180W, temperatura di esercizio da -10°C a +55°C. Playback sincronizzato 8ch Smart Features: Smart Search, Detection Alarm. 1HDD DA 2TB INCLUSO (SPECIFICO PER APPLICAZIONI DI VIDEOSORVEGLIANZA) | 830 | = | B | 4
| 303602914 | DS-7616NI-I2 | PRO | TVCC | NVR SERIE 7600 I | NVR 1*HDD 2TB VIDEO | NVR 16 ingressi IP. Risoluzione dei canali IP sino a 12Mpixel ,banda totale 416 Mbps ,Formati H.265+/H.265/H.264/H.264+, Supporta 1 uscita audio/1 ingresso audio, Supporta 4 ingressi d'allarme/1 uscita, canale voice talk, supporta 1 uscita video HDMI (4K), 1 uscita video VGA (FullHD) , 1 × USB 2.0, 1 x USB 3.0, Scheda di rete Ethernet 10/100/1000 Mbps, sino a 128 stream in rete, web server multibrowser, sino a 2HDD SATA da 6TB cadauno, alimentatore esterno 12Vdc, consumo 40W, temperatura di esercizio da -10°C a +55°C. Playback sincronizzato 16ch Smart Features: Smart Search, Detection Alarm. 1HDD DA 2TB INCLUSO (SPECIFICO PER APPLICAZIONI DI VIDEOSORVEGLIANZA) | 742 | = | B | 4
| 303602940 | DS-7616NI-I2/16P | PRO | TVCC | NVR SERIE 7600 I | NVR 1*HDD 2TB VIDEO | NVR 16 ingressi POE IP. Risoluzione dei canali IP sino a 12Mpixel ,banda totale 416 Mbps ,Formati H.265+/H.265/H.264/H.264+, Supporta 1 uscita audio/1 ingresso audio, Supporta 4 ingressi d'allarme/1 uscita, canale voice talk, supporta 1 uscita video HDMI (4K), 1 uscita video VGA (FullHD) , 1 × USB 2.0, 1 x USB 3.0, Scheda di rete Ethernet 10/100/1000 Mbps, sino a 128 stream in rete, web server multibrowser, sino a 2HDD SATA da 6TB cadauno, alimentatore esterno 240Vac, consumo 280W, temperatura di esercizio da -10°C a +55°C. Playback sincronizzato 16ch Smart Features: Smart Search, Detection Alarm. 1HDD DA 2TB INCLUSO (SPECIFICO PER APPLICAZIONI DI VIDEOSORVEGLIANZA) | 1054 | = | B | 4
| 303602918 | DS-7632NI-I2 | PRO | TVCC | NVR SERIE 7600 I | NVR 32CH 1*HDD 2TB VIDEO | NVR 32 ingressi IP. Risoluzione dei canali IP sino a 12Mpixel ,banda totale 512 Mbps ,Formati H.265+/H.265/H.264/H.264+, Supporta 1 uscita audio/1 ingresso audio, Supporta 4 ingressi d'allarme/1 uscita, canale voice talk, supporta 1 uscita video HDMI (4K), 1 uscita video VGA (FullHD) , 1 × USB 2.0, 1 x USB 3.0, Scheda di rete Ethernet 10/100/1000 Mbps, sino a 128 stream in rete, web server multibrowser, sino a 2HDD SATA da 6TB cadauno, alimentatore esterno 12Vdc, consumo 40W, temperatura di esercizio da -10°C a +55°C. Playback sincronizzato 32ch Smart Features: Smart Search, Detection Alarm. 1HDD DA 2TB INCLUSO (SPECIFICO PER APPLICAZIONI DI VIDEOSORVEGLIANZA) | 920 | = | B | 4
| 303602945 | DS-7632NI-I2/16P | PRO | TVCC | NVR SERIE 7600 I | NVR 32CH 1*HDD 2TB VIDEO | NVR 32 ingressi POE IP. Risoluzione dei canali IP sino a 12Mpixel ,banda totale 512 Mbps ,Formati H.265+/H.265/H.264/H.264+, Supporta 1 uscita audio/1 ingresso audio, Supporta 4 ingressi d'allarme/1 uscita, canale voice talk, supporta 1 uscita video HDMI (4K), 1 uscita video VGA (FullHD) , 1 × USB 2.0, 1 x USB 3.0, Scheda di rete Ethernet 10/100/1000 Mbps, sino a 128 stream in rete, web server multibrowser, sino a 2HDD SATA da 6TB cadauno, alimentatore esterno 240Vac, consumo 280W, temperatura di esercizio da -10°C a +55°C. Playback sincronizzato 32ch Smart Features: Smart Search, Detection Alarm. 1HDD DA 2TB INCLUSO (SPECIFICO PER APPLICAZIONI DI VIDEOSORVEGLIANZA) | 1277 | = | B | 4
| 303602958 | DS-7708NI-I4 | PRO | TVCC | NVR SERIE 7700 I | NVR 8CH 1*HDD 2TB VIDEO | NVR 8 ingressi IP. Risoluzione dei canali IP sino a 12Mpixel ,banda totale 336 Mbps ,Formati H.265+/H.265/H.264/H.264+, Supporta 1 uscita audio/1 ingresso audio, Supporta 16 ingressi d'allarme/ 4 uscite, canale voice talk, supporta 1 uscita video HDMI (4K), 1 uscita video VGA (FullHD) , 2 × USB 2.0, 1 x USB 3.0, Scheda di rete Ethernet 2x RJ-45 10/100/1000 Mbps, 1 Porta Seriale RS-485 1x RS-232, sino a 32 stream in rete, web server multibrowser, sino a 4HDD SATA da 6TB cadauno, alimentatore esterno 240Vac, consumo 80W, temperatura di esercizio da -10°C a +55°C. Playback sincronizzato 8ch Smart Features: Smart Search, Detection Alarm. 1HDD DA 2TB INCLUSO (SPECIFICO PER APPLICAZIONI DI VIDEOSORVEGLIANZA) INSERITO A BUNDLE | 1098 | = | B | 2
| 303602972 | DS-7708NI-I4/8P | PRO | TVCC | NVR SERIE 7700 I | NVR 8CH POE 1*HDD 2TB VIDEO | NVR 8 ingressi POE IP. Risoluzione dei canali IP sino a 12Mpixel ,banda totale 336 Mbps ,Formati H.265+/H.265/H.264/H.264+, Supporta 1 uscita audio/1 ingresso audio, Supporta 16 ingressi d'allarme/ 4 uscite, canale voice talk, supporta 1 uscita video HDMI (4K), 1 uscita video VGA (FullHD) , 2 × USB 2.0, 1 x USB 3.0, Scheda di rete Ethernet 1x RJ-45 10/100/1000 Mbps, 1 Porta Seriale RS-485 1x RS-232, sino a 32 stream in rete, web server multibrowser, sino a 4HDD SATA da 6TB cadauno, alimentatore esterno 240Vac, consumo 300W, temperatura di esercizio da -10°C a +55°C. Playback sincronizzato 8ch Smart Features: Smart Search, Detection Alarm. 1HDD DA 2TB INCLUSO (SPECIFICO PER APPLICAZIONI DI VIDEOSORVEGLIANZA) INSERITO A BUNDLE | 1321 | = | B | 2
| 303607718 | DS-7716NI-I4 | PRO | TVCC | NVR SERIE 7700 I | NVR 1*HDD 2TB VIDEO | NVR 16 ingressi IP. Risoluzione dei canali IP sino a 12Mpixel ,banda totale 416 Mbps ,Formati H.265+/H.265/H.264/H.264+, Supporta 1 uscita audio/1 ingresso audio, Supporta 16 ingressi d'allarme/ 4 uscite, canale voice talk, supporta 1 uscita video HDMI (4K), 1 uscita video VGA (FullHD) , 2 × USB 2.0, 1 x USB 3.0, Scheda di rete Ethernet 2x RJ-45 10/100/1000 Mbps, 1 Porta Seriale RS-485 1x RS-232, sino a 128 stream in rete, web server multibrowser, sino a 4HDD SATA da 6TB cadauno, alimentatore esterno 240Vac, consumo 80W, temperatura di esercizio da -10°C a +55°C. Playback sincronizzato 16ch Smart Features: Smart Search, Detection Alarm. 1HDD DA 2TB INCLUSO (SPECIFICO PER APPLICAZIONI DI VIDEOSORVEGLIANZA) INSERITO A BUNDLE | 1143 | = | B | 2
| 303607720 | DS-7716NI-I4/16P | PRO | TVCC | NVR SERIE 7700 I | NVR 1*HDD 2TB VIDEO | NVR 16 ingressi POE IP. Risoluzione dei canali IP sino a 12Mpixel ,banda totale 416 Mbps ,Formati H.265+/H.265/H.264/H.264+, Supporta 1 uscita audio/1 ingresso audio, Supporta 16 ingressi d'allarme/ 4 uscite, canale voice talk, supporta 1 uscita video HDMI (4K), 1 uscita video VGA (FullHD) , 2 × USB 2.0, 1 x USB 3.0, Scheda di rete Ethernet 1x RJ-45 10/100/1000 Mbps, 1 Porta Seriale RS-485 1x RS-232, sino a 128 stream in rete, web server multibrowser, sino a 4HDD SATA da 6TB cadauno, alimentatore esterno 240Vac, consumo 300W, temperatura di esercizio da -10°C a +55°C. Playback sincronizzato 16ch Smart Features: Smart Search, Detection Alarm. 1HDD DA 2TB INCLUSO (SPECIFICO PER APPLICAZIONI DI VIDEOSORVEGLIANZA) INSERITO A BUNDLE | 1365 | = | B | 2
| 303607722 | DS-7732NI-I4 | PRO | TVCC | NVR SERIE 7700 I | NVR 32CH 1*HDD 2TB VIDEO | NVR 32 ingressi IP. Risoluzione dei canali IP sino a 12Mpixel ,banda totale 512 Mbps ,Formati H.265+/H.265/H.264/H.264+, Supporta 1 uscita audio/1 ingresso audio, Supporta 16 ingressi d'allarme/ 4 uscite, canale voice talk, supporta 1 uscita video HDMI (4K), 1 uscita video VGA (FullHD) , 2 × USB 2.0, 1 x USB 3.0, Scheda di rete Ethernet 2x RJ-45 10/100/1000 Mbps, 1 Porta Seriale RS-485 1x RS-232, sino a 128 stream in rete, web server multibrowser, sino a 4HDD SATA da 6TB cadauno, alimentatore esterno 240Vac, consumo 80W, temperatura di esercizio da -10°C a +55°C. Playback sincronizzato 32ch Smart Features: Smart Search, Detection Alarm. 1HDD DA 2TB INCLUSO (SPECIFICO PER APPLICAZIONI DI VIDEOSORVEGLIANZA) INSERITO A BUNDLE | 1277 | = | B | 2
| 303607724 | DS-7732NI-I4/16P | PRO | TVCC | NVR SERIE 7700 I | NVR 32CH 1*HDD 2TB VIDEO | NVR 32 ingressi POE IP. Risoluzione dei canali IP sino a 12Mpixel ,banda totale 512 Mbps ,Formati H.265+/H.265/H.264/H.264+, Supporta 1 uscita audio/1 ingresso audio, Supporta 16 ingressi d'allarme/ 4 uscite, canale voice talk, supporta 1 uscita video HDMI (4K), 1 uscita video VGA (FullHD) , 2 × USB 2.0, 1 x USB 3.0, Scheda di rete Ethernet 1x RJ-45 10/100/1000 Mbps, 1 Porta Seriale RS-485 1x RS-232, sino a 128 stream in rete, web server multibrowser, sino a 4HDD SATA da 6TB cadauno, alimentatore esterno 240Vac, consumo 300W, temperatura di esercizio da -10°C a +55°C. Playback sincronizzato 32ch. Smart Features: Smart Search, Detection Alarm. 1HDD DA 2TB INCLUSO (SPECIFICO PER APPLICAZIONI DI VIDEOSORVEGLIANZA) INSERITO A BUNDLE | 1588 | = | B | 2
| 311312250 | DS-2CD2026G2-I(2.8mm) | PRO | TVCC | TELECAMERA EASY IP 4.0 ACUSENSE | EASY IP 4.0 ACUSENSE, BULLET IP OTTICA FISSA, 2MP | RISOLUZIONE 2MP - 1920 x 1080, FRAME RATE 25 fps @ 1920 x 1080, SENSORE 1/2.8” Progressive Scan CMOS, SENSIBILITA': 0.002 Lux @ F1.2, AGC ON, 0 Lux con IR, DAY&NIGHT IR Cut Filter, OTTICA 2.8 mm, COMPRESSIONE VIDEO H.265+/H.265/H.264+/H.264, SMART FEATURES: Line Crossing Detection, Intrusion Detection, Region Entrance Detection, Region Exit Detection, Human/Vehicle Detection, RoI, STREAMS 3, PORTATA IR 40m, WDR 120dB SLOT SD CARD 1 micro SD/SDHC/SDXC fino a 256GB (non fornita), INGRESSI/USCITE No ALIMENTAZIONE 12VDC, PoE (802.3af), max 7,2W TEMPERATURA DI ESERCIZIO -30°C/+ 60°C, da esterno IP67 | 232 | NEW | A | 4
| 311312251 | DS-2CD2046G2-I(2.8mm) | PRO | TVCC | TELECAMERA EASY IP 4.0 ACUSENSE | EASY IP 4.0 ACUSENSE, BULLET IP OTTICA FISSA, 4MP | RISOLUZIONE 4MP - 2592 x 1944, FRAME RATE 20 fps @ 2592 x 1944, SENSORE 1/2.7” Progressive Scan CMOS, SENSIBILITA': 0.003 Lux @ F1.4, AGC ON, 0 Lux con IR, DAY&NIGHT IR Cut Filter, OTTICA 2.8 mm, COMPRESSIONE VIDEO H.265+/H.265/H.264+/H.264, SMART FEATURES: Line Crossing Detection, Intrusion Detection, Region Entrance Detection, Region Exit Detection, Human/Vehicle Detection, RoI, STREAMS 3, PORTATA IR 40m, WDR 120dB SLOT SD CARD 1 micro SD/SDHC/SDXC fino a 256GB (non fornita), INGRESSI/USCITE No ALIMENTAZIONE 12VDC, PoE (802.3af), max 7,2W TEMPERATURA DI ESERCIZIO -30°C/+ 60°C, da esterno IP67 | 250 | NEW | A | 4
| 311309629 | DS-2CD2086G2-I(2.8mm) | PRO | TVCC | TELECAMERA EASY IP 4.0 ACUSENSE | EASY IP 4.0 ACUSENSE, BULLET IP OTTICA FISSA, 4k | RISOLUZIONE 4k - 3840 x 2160, FRAME RATE 20 fps @ 3840 x 2160, SENSORE 1/2” Progressive Scan CMOS, SENSIBILITA': 0.014 Lux @ F1.6, AGC ON, 0 Lux con IR, DAY&NIGHT IR Cut Filter, OTTICA 2.8 mm, COMPRESSIONE VIDEO H.265+/H.265/H.264+/H.264, SMART FEATURES: Line Crossing Detection, Intrusion Detection, Region Entrance Detection, Region Exit Detection, Human/Vehicle Detection, RoI, STREAMS 3, PORTATA IR 40m, WDR 120dB SLOT SD CARD 1 micro SD/SDHC/SDXC fino a 256GB (non fornita), INGRESSI/USCITE No ALIMENTAZIONE 12VDC, PoE (802.3af), max 7,2W TEMPERATURA DI ESERCIZIO -30°C/+ 60°C, da esterno IP67 | 346 | NEW | B | 4
| 311310284 | DS-2CD2086G2-I(4mm) | PRO | TVCC | TELECAMERA EASY IP 4.0 ACUSENSE | EASY IP 4.0 ACUSENSE, BULLET IP OTTICA FISSA, 4k | RISOLUZIONE 4k - 3840 x 2160, FRAME RATE 20 fps @ 3840 x 2160, SENSORE 1/2” Progressive Scan CMOS, SENSIBILITA': 0.014 Lux @ F1.6, AGC ON, 0 Lux con IR, DAY&NIGHT IR Cut Filter, OTTICA 4 mm, COMPRESSIONE VIDEO H.265+/H.265/H.264+/H.264, SMART FEATURES: Line Crossing Detection, Intrusion Detection, Region Entrance Detection, Region Exit Detection, Human/Vehicle Detection, RoI, STREAMS 3, PORTATA IR 40m, WDR 120dB SLOT SD CARD 1 micro SD/SDHC/SDXC fino a 256GB (non fornita), INGRESSI/USCITE No ALIMENTAZIONE 12VDC, PoE (802.3af), max 7,2W TEMPERATURA DI ESERCIZIO -30°C/+ 60°C, da esterno IP67 | 346 | ▼ | B | 4
| 311311636 | DS-2CD2T26G2-2I(4mm) | PRO | TVCC | TELECAMERA EASY IP 4.0 ACUSENSE | EASY IP 4.0 ACUSENSE, BULLET IP OTTICA FISSA, 2MP | RISOLUZIONE 2MP - 1920 x 1080, FRAME RATE 25 fps @ 1920 x 1080, SENSORE 1/2.8” Progressive Scan CMOS, SENSIBILITA': 0.002 Lux @ F1.4, AGC ON, 0 Lux con IR, DAY&NIGHT IR Cut Filter, OTTICA 2.8 mm, COMPRESSIONE VIDEO H.265+/H.265/H.264+/H.264, SMART FEATURES: Line Crossing Detection, Intrusion Detection, Region Entrance Detection, Region Exit Detection, Human/Vehicle Detection, RoI, STREAMS 3, PORTATA IR 60m, WDR 120dB SLOT SD CARD 1 micro SD/SDHC/SDXC fino a 128GB (non fornita), INGRESSI/USCITE No ALIMENTAZIONE 12VDC, PoE (802.3af), max 9W TEMPERATURA DI ESERCIZIO -30°C/+ 60°C, da esterno IP67 | 268 | NEW | A | 4 | Disponibile da Novembre
| 311311635 | DS-2CD2T26G2-4I(2.8mm) | PRO | TVCC | TELECAMERA EASY IP 4.0 ACUSENSE | EASY IP 4.0 ACUSENSE, BULLET IP OTTICA FISSA, 2MP | RISOLUZIONE 2MP - 1920 x 1080, FRAME RATE 25 fps @ 1920 x 1080, SENSORE 1/2.8” Progressive Scan CMOS, SENSIBILITA': 0.002 Lux @ F1.4, AGC ON, 0 Lux con IR, DAY&NIGHT IR Cut Filter, OTTICA 2.8 mm, COMPRESSIONE VIDEO H.265+/H.265/H.264+/H.264, SMART FEATURES: Line Crossing Detection, Intrusion Detection, Region Entrance Detection, Region Exit Detection, Human/Vehicle Detection, RoI, STREAMS 3, PORTATA IR 80m, WDR 120dB SLOT SD CARD 1 micro SD/SDHC/SDXC fino a 128GB (non fornita), INGRESSI/USCITE No ALIMENTAZIONE 12VDC, PoE (802.3af), max 12W TEMPERATURA DI ESERCIZIO -30°C/+ 60°C, da esterno IP67 | 283 | ▼ | A | 4
| 311311637 | DS-2CD2T26G2-4I(4mm) | PRO | TVCC | TELECAMERA EASY IP 4.0 ACUSENSE | EASY IP 4.0 ACUSENSE, BULLET IP OTTICA FISSA, 2MP | RISOLUZIONE 2MP - 1920 x 1080, FRAME RATE 25 fps @ 1920 x 1080, SENSORE 1/2.8” Progressive Scan CMOS, SENSIBILITA': 0.002 Lux @ F1.4, AGC ON, 0 Lux con IR, DAY&NIGHT IR Cut Filter, OTTICA 4 mm, COMPRESSIONE VIDEO H.265+/H.265/H.264+/H.264, SMART FEATURES: Line Crossing Detection, Intrusion Detection, Region Entrance Detection, Region Exit Detection, Human/Vehicle Detection, RoI, STREAMS 3, PORTATA IR 80m, WDR 120dB SLOT SD CARD 1 micro SD/SDHC/SDXC fino a 128GB (non fornita), INGRESSI/USCITE No ALIMENTAZIONE 12VDC, PoE (802.3af), max 12W TEMPERATURA DI ESERCIZIO -30°C/+ 60°C, da esterno IP67 | 283 | NEW | A | 4
| 311311203 | DS-2CD2T46G2-2I(4mm) | PRO | TVCC | TELECAMERA EASY IP 4.0 ACUSENSE | EASY IP 4.0 ACUSENSE, BULLET IP OTTICA FISSA, 4MP | RISOLUZIONE 4MP - 2592 x 1944, FRAME RATE 20 fps @ 2592 x 1944, SENSORE 1/2.7” Progressive Scan CMOS, SENSIBILITA': 0.003 Lux @ F1.4, AGC ON, 0 Lux con IR, DAY&NIGHT IR Cut Filter, OTTICA 4 mm, COMPRESSIONE VIDEO H.265+/H.265/H.264+/H.264, SMART FEATURES: Line Crossing Detection, Intrusion Detection, Region Entrance Detection, Region Exit Detection, Human/Vehicle Detection, RoI, STREAMS 3, PORTATA IR 60m, WDR 120dB SLOT SD CARD 1 micro SD/SDHC/SDXC fino a 128GB (non fornita), INGRESSI/USCITE No ALIMENTAZIONE 12VDC, PoE (802.3af), max 9W TEMPERATURA DI ESERCIZIO -30°C/+ 60°C, da esterno IP67 | 287 | NEW | A | 4
| 311311202 | DS-2CD2T46G2-4I(2.8mm) | PRO | TVCC | TELECAMERA EASY IP 4.0 ACUSENSE | EASY IP 4.0 ACUSENSE, BULLET IP OTTICA FISSA, 4MP | RISOLUZIONE 4MP - 2592 x 1944, FRAME RATE 20 fps @ 2592 x 1944, SENSORE 1/2.7” Progressive Scan CMOS, SENSIBILITA': 0.003 Lux @ F1.4, AGC ON, 0 Lux con IR, DAY&NIGHT IR Cut Filter, OTTICA 2.8 mm, COMPRESSIONE VIDEO H.265+/H.265/H.264+/H.264, SMART FEATURES: Line Crossing Detection, Intrusion Detection, Region Entrance Detection, Region Exit Detection, Human/Vehicle Detection, RoI, STREAMS 3, PORTATA IR 80m, WDR 120dB SLOT SD CARD 1 micro SD/SDHC/SDXC fino a 128GB (non fornita), INGRESSI/USCITE No ALIMENTAZIONE 12VDC, PoE (802.3af), max 12W TEMPERATURA DI ESERCIZIO -30°C/+ 60°C, da esterno IP67 | 300 | ▼ | A | 4
| 311311204 | DS-2CD2T46G2-4I(4mm) | PRO | TVCC | TELECAMERA EASY IP 4.0 ACUSENSE | EASY IP 4.0 ACUSENSE, BULLET IP OTTICA FISSA, 4MP | RISOLUZIONE 4MP - 2592 x 1944, FRAME RATE 20 fps @ 2592 x 1944, SENSORE 1/2.7” Progressive Scan CMOS, SENSIBILITA': 0.003 Lux @ F1.4, AGC ON, 0 Lux con IR, DAY&NIGHT IR Cut Filter, OTTICA 4 mm, COMPRESSIONE VIDEO H.265+/H.265/H.264+/H.264, SMART FEATURES: Line Crossing Detection, Intrusion Detection, Region Entrance Detection, Region Exit Detection, Human/Vehicle Detection, RoI, STREAMS 3, PORTATA IR 80m, WDR 120dB SLOT SD CARD 1 micro SD/SDHC/SDXC fino a 128GB (non fornita), INGRESSI/USCITE No ALIMENTAZIONE 12VDC, PoE (802.3af), max 12W TEMPERATURA DI ESERCIZIO -30°C/+ 60°C, da esterno IP67 | 300 | ▼ | A | 4
| 311311206 | DS-2CD2T46G2-4I(6mm) | PRO | TVCC | TELECAMERA EASY IP 4.0 ACUSENSE | EASY IP 4.0 ACUSENSE, BULLET IP OTTICA FISSA, 4MP | RISOLUZIONE 4MP - 2592 x 1944, FRAME RATE 20 fps @ 2592 x 1944, SENSORE 1/2.7” Progressive Scan CMOS, SENSIBILITA': 0.003 Lux @ F1.4, AGC ON, 0 Lux con IR, DAY&NIGHT IR Cut Filter, OTTICA 6 mm, COMPRESSIONE VIDEO H.265+/H.265/H.264+/H.264, SMART FEATURES: Line Crossing Detection, Intrusion Detection, Region Entrance Detection, Region Exit Detection, Human/Vehicle Detection, RoI, STREAMS 3, PORTATA IR 80m, WDR 120dB SLOT SD CARD 1 micro SD/SDHC/SDXC fino a 128GB (non fornita), INGRESSI/USCITE No ALIMENTAZIONE 12VDC, PoE (802.3af), max 12W TEMPERATURA DI ESERCIZIO -30°C/+ 60°C, da esterno IP67 | 300 | NEW | A | 4
| 311310821 | DS-2CD2T86G2-2I(4mm) | PRO | TVCC | TELECAMERA EASY IP 4.0 ACUSENSE | EASY IP 4.0 ACUSENSE, BULLET IP OTTICA FISSA, 4k | RISOLUZIONE 4k - 3840 x 2160, FRAME RATE 20 fps @ 3840 x 2160, SENSORE 1/1.8” Progressive Scan CMOS, SENSIBILITA': 0.003 Lux @ F1.6, AGC ON, 0 Lux con IR, DAY&NIGHT IR Cut Filter, OTTICA 4 mm, COMPRESSIONE VIDEO H.265+/H.265/H.264+/H.264, SMART FEATURES: Line Crossing Detection, Intrusion Detection, Region Entrance Detection, Region Exit Detection, Human/Vehicle Detection, RoI, STREAMS 3, PORTATA IR 60m, WDR 120dB SLOT SD CARD 1 micro SD/SDHC/SDXC fino a 128GB (non fornita), INGRESSI/USCITE No ALIMENTAZIONE 12VDC, PoE (802.3af), max 9W TEMPERATURA DI ESERCIZIO -30°C/+ 60°C, da esterno IP67 | 399 | NEW | B | 4
| 311310823 | DS-2CD2T86G2-4I(4mm) | PRO | TVCC | TELECAMERA EASY IP 4.0 ACUSENSE | EASY IP 4.0 ACUSENSE, BULLET IP OTTICA FISSA, 4k | RISOLUZIONE 4k - 3840 x 2160, FRAME RATE 20 fps @ 3840 x 2160, SENSORE 1/2” Progressive Scan CMOS, SENSIBILITA': 0.014 Lux @ F1.6, AGC ON, 0 Lux con IR, DAY&NIGHT IR Cut Filter, OTTICA 4 mm, COMPRESSIONE VIDEO H.265+/H.265/H.264+/H.264, SMART FEATURES: Line Crossing Detection, Intrusion Detection, Region Entrance Detection, Region Exit Detection, Human/Vehicle Detection, RoI, STREAMS 3, PORTATA IR 80m, WDR 120dB SLOT SD CARD 1 micro SD/SDHC/SDXC fino a 256GB (non fornita), INGRESSI/USCITE No ALIMENTAZIONE 12VDC, PoE (802.3af), max 12W TEMPERATURA DI ESERCIZIO -30°C/+ 60°C, da esterno IP67 | 399 | = | B | 4
| 311310824 | DS-2CD2T86G2-4I(6mm) | PRO | TVCC | TELECAMERA EASY IP 4.0 ACUSENSE | EASY IP 4.0 ACUSENSE, BULLET IP OTTICA FISSA, 4k | RISOLUZIONE 4k - 3840 x 2160, FRAME RATE 20 fps @ 3840 x 2160, SENSORE 1/2” Progressive Scan CMOS, SENSIBILITA': 0.014 Lux @ F1.6, AGC ON, 0 Lux con IR, DAY&NIGHT IR Cut Filter, OTTICA 6 mm, COMPRESSIONE VIDEO H.265+/H.265/H.264+/H.264, SMART FEATURES: Line Crossing Detection, Intrusion Detection, Region Entrance Detection, Region Exit Detection, Human/Vehicle Detection, RoI, STREAMS 3, PORTATA IR 80m, WDR 120dB SLOT SD CARD 1 micro SD/SDHC/SDXC fino a 256GB (non fornita), INGRESSI/USCITE No ALIMENTAZIONE 12VDC, PoE (802.3af), max 12W TEMPERATURA DI ESERCIZIO -30°C/+ 60°C, da esterno IP67 | 399 | NEW | B | 4
| 311311197 | DS-2CD2626G2-IZS(2.8-12mm) | PRO | TVCC | TELECAMERA EASY IP 4.0 ACUSENSE | EASY IP 4.0 ACUSENSE, BULLET IP VARIFOCALE, 2MP | RISOLUZIONE 2MP - 1920 x 1080, FRAME RATE 25 fps @ 1920 x 1080, SENSORE 1/2.8” Progressive Scan CMOS, SENSIBILITA': 0.002 Lux @ F1.4, AGC ON, 0 Lux con IR, DAY&NIGHT IR Cut Filter, OTTICA VARIFOCALE MOTORIZZATA 2.8-12 mm, COMPRESSIONE VIDEO H.265+/H.265/H.264+/H.264, SMART FEATURES: Line Crossing Detection, Intrusion Detection, Region Entrance Detection, Region Exit Detection, Human/Vehicle Detection, RoI, STREAMS 3, PORTATA IR 60m, WDR 120dB SLOT SD CARD 1 micro SD/SDHC/SDXC fino a 128GB (non fornita), INGRESSI/USCITE AUDIO 1/1, INGRESSI/USCITE ALLARME 1/1, ALIMENTAZIONE 12VDC, PoE (802.3at), max 15W TEMPERATURA DI ESERCIZIO -30°C/+ 60°C, da esterno IP66, ANTIVANDALO IK10 | 470 | ▼ | A | 4
| 311311198 | DS-2CD2646G2-IZS(2.8-12mm) | PRO | TVCC | TELECAMERA EASY IP 4.0 ACUSENSE | EASY IP 4.0 ACUSENSE, BULLET IP VARIFOCALE, 4MP | RISOLUZIONE 4MP - 2592 x 1944, FRAME RATE 20 fps @ 2592 x 1944, SENSORE 1/2.7” Progressive Scan CMOS, SENSIBILITA': 0.003 Lux @ F1.4, AGC ON, 0 Lux con IR, DAY&NIGHT IR Cut Filter, OTTICA VARIFOCALE MOTORIZZATA 2.8-12 mm, COMPRESSIONE VIDEO H.265+/H.265/H.264+/H.264, SMART FEATURES: Line Crossing Detection, Intrusion Detection, Region Entrance Detection, Region Exit Detection, Human/Vehicle Detection, RoI, STREAMS 3, PORTATA IR 60m, WDR 120dB SLOT SD CARD 1 micro SD/SDHC/SDXC fino a 128GB (non fornita), INGRESSI/USCITE AUDIO 1/1, INGRESSI/USCITE ALLARME 1/1, ALIMENTAZIONE 12VDC, PoE (802.3at), max 15,5W TEMPERATURA DI ESERCIZIO -30°C/+ 60°C, da esterno IP66, ANTIVANDALO IK10 | 532 | ▼ | A | 4
| 311310005 | DS-2CD2686G2-IZS(2.8-12mm) | PRO | TVCC | TELECAMERA EASY IP 4.0 ACUSENSE | EASY IP 4.0 ACUSENSE, BULLET IP VARIFOCALE, 4k | RISOLUZIONE 4k - 3840 x 2160, FRAME RATE 20 fps @ 3840 x 2160, SENSORE 1/2” Progressive Scan CMOS, SENSIBILITA': 0.011 Lux @ F1.4, AGC ON, 0 Lux con IR, DAY&NIGHT IR Cut Filter, OTTICA VARIFOCALE MOTORIZZATA 2.8-12 mm, COMPRESSIONE VIDEO H.265+/H.265/H.264+/H.264, SMART FEATURES: Line Crossing Detection, Intrusion Detection, Region Entrance Detection, Region Exit Detection, Human/Vehicle Detection, RoI, STREAMS 3, PORTATA IR 50m, WDR 120dB SLOT SD CARD 1 micro SD/SDHC/SDXC fino a 256GB (non fornita), INGRESSI/USCITE AUDIO 1/1, INGRESSI/USCITE ALLARME 1/1, ALIMENTAZIONE 12VDC, PoE (802.3at), max 15W TEMPERATURA DI ESERCIZIO -30°C/+ 60°C, da esterno IP66, ANTIVANDALO IK10 | 629 | ▼ | B | 4
| 311312238 | DS-2CD2126G2-I(2.8mm) | PRO | TVCC | TELECAMERA EASY IP 4.0 ACUSENSE | EASY IP 4.0 ACUSENSE, MINI DOME IP OTTICA FISSA, 2MP | RISOLUZIONE 2MP - 1920 x 1080, FRAME RATE 25 fps @ 1920 x 1080, SENSORE 1/2.8” Progressive Scan CMOS, SENSIBILITA': 0.002 Lux @ F1.4, AGC ON, 0 Lux con IR, DAY&NIGHT IR Cut Filter, OTTICA 2.8 mm, COMPRESSIONE VIDEO H.265+/H.265/H.264+/H.264, SMART FEATURES: Line Crossing Detection, Intrusion Detection, Region Entrance Detection, Region Exit Detection, Human/Vehicle Detection, RoI, STREAMS 3, PORTATA IR 30m, WDR 120dB SLOT SD CARD 1 micro SD/SDHC/SDXC fino a 128GB (non fornita), ALIMENTAZIONE 12VDC, PoE (802.3af), max 6W TEMPERATURA DI ESERCIZIO -30°C/+ 60°C, da esterno IP66, ANTIVANDALO IK10 | 232 | NEW | A | 4
| 311312239 | DS-2CD2146G2-I(2.8mm) | PRO | TVCC | TELECAMERA EASY IP 4.0 ACUSENSE | EASY IP 4.0 ACUSENSE, MINI DOME IP OTTICA FISSA, 4MP | RISOLUZIONE 4MP - 2592 x 1944, FRAME RATE 20 fps @ 2592 x 1944, SENSORE 1/2.7” Progressive Scan CMOS, SENSIBILITA': 0.003 Lux @ F1.4, AGC ON, 0 Lux con IR, DAY&NIGHT IR Cut Filter, OTTICA 2.8 mm, COMPRESSIONE VIDEO H.265+/H.265/H.264+/H.264, SMART FEATURES: Line Crossing Detection, Intrusion Detection, Region Entrance Detection, Region Exit Detection, Human/Vehicle Detection, RoI, STREAMS 3, PORTATA IR 30m, WDR 120dB SLOT SD CARD 1 micro SD/SDHC/SDXC fino a 128GB (non fornita), ALIMENTAZIONE 12VDC, PoE (802.3af), max 10W TEMPERATURA DI ESERCIZIO -30°C/+ 60°C, da esterno IP66, ANTIVANDALO IK10 | 250 | NEW | A | 4
| 311311608 | DS-2CD2126G2-ISU(2.8mm) | PRO | TVCC | TELECAMERA EASY IP 4.0 ACUSENSE | EASY IP 4.0 ACUSENSE, MINI DOME IP OTTICA FISSA, 2MP | RISOLUZIONE 2MP - 1920 x 1080, FRAME RATE 25 fps @ 1920 x 1080, SENSORE 1/2.8” Progressive Scan CMOS, SENSIBILITA': 0.002 Lux @ F1.4, AGC ON, 0 Lux con IR, DAY&NIGHT IR Cut Filter, OTTICA 2.8 mm, COMPRESSIONE VIDEO H.265+/H.265/H.264+/H.264, SMART FEATURES: Line Crossing Detection, Intrusion Detection, Region Entrance Detection, Region Exit Detection, Human/Vehicle Detection, RoI, STREAMS 3, PORTATA IR 30m, WDR 120dB SLOT SD CARD 1 micro SD/SDHC/SDXC fino a 128GB (non fornita), INGRESSI/USCITE AUDIO 1/1, Microfono Integrato INGRESSI/USCITE ALLARME 1/1, ALIMENTAZIONE 12VDC, PoE (802.3af), max 6W TEMPERATURA DI ESERCIZIO -30°C/+ 60°C, da esterno IP66, ANTIVANDALO IK10 | 242 | ▼ | A | 4
| 311311609 | DS-2CD2146G2-ISU(2.8mm) | PRO | TVCC | TELECAMERA EASY IP 4.0 ACUSENSE | EASY IP 4.0 ACUSENSE, MINI DOME IP OTTICA FISSA, 4MP | RISOLUZIONE 4MP - 2592 x 1944, FRAME RATE 20 fps @ 2592 x 1944, SENSORE 1/2.7” Progressive Scan CMOS, SENSIBILITA': 0.003 Lux @ F1.4, AGC ON, 0 Lux con IR, DAY&NIGHT IR Cut Filter, OTTICA 2.8 mm, COMPRESSIONE VIDEO H.265+/H.265/H.264+/H.264, SMART FEATURES: Line Crossing Detection, Intrusion Detection, Region Entrance Detection, Region Exit Detection, Human/Vehicle Detection, RoI, STREAMS 3, PORTATA IR 30m, WDR 120dB SLOT SD CARD 1 micro SD/SDHC/SDXC fino a 128GB (non fornita), INGRESSI/USCITE AUDIO 1/1, Microfono Integrato INGRESSI/USCITE ALLARME 1/1, ALIMENTAZIONE 12VDC, PoE (802.3af), max 10W TEMPERATURA DI ESERCIZIO -30°C/+ 60°C, da esterno IP66, ANTIVANDALO IK10 | 260 | ▼ | A | 4
| 311312247 | DS-2CD2326G2-I(2.8mm) | PRO | TVCC | TELECAMERA EASY IP 4.0 ACUSENSE | EASY IP 4.0 ACUSENSE, TURRET IP OTTICA FISSA, 2MP | RISOLUZIONE 2MP - 1920 x 1080, FRAME RATE 25 fps @ 1920 x 1080, SENSORE 1/2.8” Progressive Scan CMOS, SENSIBILITA': 0.002 Lux @ F1.4, AGC ON, 0 Lux con IR, DAY&NIGHT IR Cut Filter, OTTICA 2.8 mm, COMPRESSIONE VIDEO H.265+/H.265/H.264+/H.264, SMART FEATURES: Line Crossing Detection, Intrusion Detection, Region Entrance Detection, Region Exit Detection, Human/Vehicle Detection, RoI, STREAMS 3, PORTATA IR 30m, WDR 120dB SLOT SD CARD 1 micro SD/SDHC/SDXC fino a 128GB (non fornita), INGRESSI/USCITE No ALIMENTAZIONE 12VDC, PoE (802.3af), max 8,5W TEMPERATURA DI ESERCIZIO -30°C/+ 60°C, da esterno IP67 | 227 | ▼ | A | 4
| 311312244 | DS-2CD2346G2-I(2.8mm) | PRO | TVCC | TELECAMERA EASY IP 4.0 ACUSENSE | EASY IP 4.0 ACUSENSE, TURRET IP OTTICA FISSA, 4MP | RISOLUZIONE 4MP - 2592 x 1944, FRAME RATE 20 fps @ 2592 x 1944, SENSORE 1/2.7” Progressive Scan CMOS, SENSIBILITA': 0.003 Lux @ F1.4, AGC ON, 0 Lux con IR, DAY&NIGHT IR Cut Filter, OTTICA 2.8 mm, COMPRESSIONE VIDEO H.265+/H.265/H.264+/H.264, SMART FEATURES: Line Crossing Detection, Intrusion Detection, Region Entrance Detection, Region Exit Detection, Human/Vehicle Detection, RoI, STREAMS 3, PORTATA IR 30m, WDR 120dB SLOT SD CARD 1 micro SD/SDHC/SDXC fino a 128GB (non fornita), INGRESSI/USCITE No ALIMENTAZIONE 12VDC, PoE (802.3af), max 10W TEMPERATURA DI ESERCIZIO -30°C/+ 60°C, da esterno IP67 | 246 | ▼ | A | 4
| 311310748 | DS-2CD2386G2-I(2.8mm) | PRO | TVCC | TELECAMERA EASY IP 4.0 ACUSENSE | EASY IP 4.0 ACUSENSE, TURRET IP OTTICA FISSA, 4k | RISOLUZIONE 4k - 3840 x 2160, FRAME RATE 20 fps @ 3840 x 2160, SENSORE 1/1.8” Progressive Scan CMOS, SENSIBILITA': 0.014 Lux @ F1.6, AGC ON, 0 Lux con IR, DAY&NIGHT IR Cut Filter, OTTICA 2.8 mm, COMPRESSIONE VIDEO H.265+/H.265/H.264+/H.264, SMART FEATURES: Line Crossing Detection, Intrusion Detection, Region Entrance Detection, Region Exit Detection, Human/Vehicle Detection, RoI, STREAMS 3, PORTATA IR 30m, WDR 120dB SLOT SD CARD 1 micro SD/SDHC/SDXC fino a 256GB (non fornita), ALIMENTAZIONE 12VDC, PoE (802.3af), max 7W TEMPERATURA DI ESERCIZIO -30°C/+ 60°C, da esterno IP66 | 346 | NEW | B | 4 | Disponibile da Novembre
| 311310083 | DS-2CD2386G2-IU(2.8mm) | PRO | TVCC | TELECAMERA EASY IP 4.0 ACUSENSE | EASY IP 4.0 ACUSENSE, MINI DOME IP OTTICA FISSA, 4k | RISOLUZIONE 4k - 3840 x 2160, FRAME RATE 20 fps @ 3840 x 2160, SENSORE 1/1.8” Progressive Scan CMOS, SENSIBILITA': 0.014 Lux @ F1.6, AGC ON, 0 Lux con IR, DAY&NIGHT IR Cut Filter, OTTICA 2.8 mm, COMPRESSIONE VIDEO H.265+/H.265/H.264+/H.264, SMART FEATURES: Line Crossing Detection, Intrusion Detection, Region Entrance Detection, Region Exit Detection, Human/Vehicle Detection, RoI, STREAMS 3, PORTATA IR 30m, WDR 120dB SLOT SD CARD 1 micro SD/SDHC/SDXC fino a 256GB (non fornita), INGRESSI/USCITE AUDIO 1/1, Microfono Integrato INGRESSI/USCITE ALLARME No ALIMENTAZIONE 12VDC, PoE (802.3af), max 7W TEMPERATURA DI ESERCIZIO -30°C/+ 60°C, da esterno IP66 | 356 | ▲ | B | 4
| 311313729 | DS-2CD2H26G2-IZS(2.8-12mm) | PRO | TVCC | TELECAMERA EASY IP 4.0 ACUSENSE | EASY IP 4.0 ACUSENSE, TURRET IP VARIFOCALE, 2MP | RISOLUZIONE 2MP - 1920 x 1080, FRAME RATE 25 fps @ 1920 x 1080, SENSORE 1/2.8” Progressive Scan CMOS, SENSIBILITA': 0.002 Lux @ F1.4, AGC ON, 0 Lux con IR, DAY&NIGHT IR Cut Filter, OTTICA VARIFOCALE MOTORIZZATA 2.8-12 mm, COMPRESSIONE VIDEO H.265+/H.265/H.264+/H.264, SMART FEATURES: Line Crossing Detection, Intrusion Detection, Region Entrance Detection, Region Exit Detection, Human/Vehicle Detection, RoI, STREAMS 3, PORTATA IR 40m, WDR 120dB SLOT SD CARD 1 micro SD/SDHC/SDXC fino a 128GB (non fornita), INGRESSI/USCITE AUDIO 1/1, INGRESSI/USCITE ALLARME 1/1, ALIMENTAZIONE 12VDC, PoE (802.3af), max 12,9W TEMPERATURA DI ESERCIZIO -30°C/+ 60°C, da esterno IP66, ANTIVANDALO IK10 | 462 | NEW | A | 4 | Disponibile da Novembre
| 311313730 | DS-2CD2H46G2-IZS(2.8-12mm) | PRO | TVCC | TELECAMERA EASY IP 4.0 ACUSENSE | EASY IP 4.0 ACUSENSE, TURRET IP VARIFOCALE, 4MP | RISOLUZIONE 4MP - 2592 x 1944, FRAME RATE 20 fps @ 2592 x 1944, SENSORE 1/2.7” Progressive Scan CMOS, SENSIBILITA': 0.003 Lux @ F1.4, AGC ON, 0 Lux con IR, DAY&NIGHT IR Cut Filter, OTTICA VARIFOCALE MOTORIZZATA 2.8-12 mm, COMPRESSIONE VIDEO H.265+/H.265/H.264+/H.264, SMART FEATURES: Line Crossing Detection, Intrusion Detection, Region Entrance Detection, Region Exit Detection, Human/Vehicle Detection, RoI, STREAMS 3, PORTATA IR 40m, WDR 120dB SLOT SD CARD 1 micro SD/SDHC/SDXC fino a 128GB (non fornita), INGRESSI/USCITE AUDIO 1/1, INGRESSI/USCITE ALLARME 1/1, ALIMENTAZIONE 12VDC, PoE (802.3af), max 12,9W TEMPERATURA DI ESERCIZIO -30°C/+ 60°C, da esterno IP66, ANTIVANDALO IK10 | 506 | NEW | A | 4 | Disponibile da Novembre
| 311313731 | DS-2CD2H86G2-IZS(2.8-12mm) | PRO | TVCC | TELECAMERA EASY IP 4.0 ACUSENSE | EASY IP 4.0 ACUSENSE, TURRET IP VARIFOCALE, 4k | RISOLUZIONE 4MP - 3840 x 2160, FRAME RATE 20 fps @ 3840 x 2160, SENSORE 1/1.8” Progressive Scan CMOS, SENSIBILITA': 0.003 Lux @ F1.4, AGC ON, 0 Lux con IR, DAY&NIGHT IR Cut Filter, OTTICA VARIFOCALE MOTORIZZATA 2.8-12 mm, COMPRESSIONE VIDEO H.265+/H.265/H.264+/H.264, SMART FEATURES: Line Crossing Detection, Intrusion Detection, Region Entrance Detection, Region Exit Detection, Human/Vehicle Detection, RoI, STREAMS 3, PORTATA IR 40m, WDR 120dB SLOT SD CARD 1 micro SD/SDHC/SDXC fino a 128GB (non fornita), INGRESSI/USCITE AUDIO 1/1, INGRESSI/USCITE ALLARME 1/1, ALIMENTAZIONE 12VDC, PoE (802.3af), max 12,9W TEMPERATURA DI ESERCIZIO -30°C/+ 60°C, da esterno IP66, ANTIVANDALO IK10 | 620 | NEW | B | 4
| 311311302 | DS-2CD2726G2-IZS(2.8-12mm) | PRO | TVCC | TELECAMERA EASY IP 4.0 ACUSENSE | EASY IP 4.0 ACUSENSE, MINIDOME IP VARIFOCALE, 2MP | RISOLUZIONE 2MP - 1920 x 1080, FRAME RATE 25 fps @ 1920 x 1080, SENSORE 1/2.8” Progressive Scan CMOS, SENSIBILITA': 0.002 Lux @ F1.4, AGC ON, 0 Lux con IR, DAY&NIGHT IR Cut Filter, OTTICA VARIFOCALE MOTORIZZATA 2.8-12 mm, COMPRESSIONE VIDEO H.265+/H.265/H.264+/H.264, SMART FEATURES: Line Crossing Detection, Intrusion Detection, Region Entrance Detection, Region Exit Detection, Human/Vehicle Detection, RoI, STREAMS 3, PORTATA IR 40m, WDR 120dB SLOT SD CARD 1 micro SD/SDHC/SDXC fino a 128GB (non fornita), INGRESSI/USCITE AUDIO 1/1, INGRESSI/USCITE ALLARME 1/1, ALIMENTAZIONE 12VDC, PoE (802.3af), max 12,9W TEMPERATURA DI ESERCIZIO -30°C/+ 60°C, da esterno IP66, ANTIVANDALO IK10 | 478 | ▼ | A | 4
| 311311195 | DS-2CD2746G2-IZS(2.8-12mm) | PRO | TVCC | TELECAMERA EASY IP 4.0 ACUSENSE | EASY IP 4.0 ACUSENSE, MINIDOME IP VARIFOCALE, 4MP | RISOLUZIONE 4MP - 2592 x 1944, FRAME RATE 20 fps @ 2592 x 1944, SENSORE 1/2.7” Progressive Scan CMOS, SENSIBILITA': 0.003 Lux @ F1.4, AGC ON, 0 Lux con IR, DAY&NIGHT IR Cut Filter, OTTICA VARIFOCALE MOTORIZZATA 2.8-12 mm, COMPRESSIONE VIDEO H.265+/H.265/H.264+/H.264, SMART FEATURES: Line Crossing Detection, Intrusion Detection, Region Entrance Detection, Region Exit Detection, Human/Vehicle Detection, RoI, STREAMS 3, PORTATA IR 40m, WDR 120dB SLOT SD CARD 1 micro SD/SDHC/SDXC fino a 128GB (non fornita), INGRESSI/USCITE AUDIO 1/1, INGRESSI/USCITE ALLARME 1/1, ALIMENTAZIONE 12VDC, PoE (802.3af), max 12,9W TEMPERATURA DI ESERCIZIO -30°C/+ 60°C, da esterno IP66, ANTIVANDALO IK10 | 532 | ▼ | B | 4
| 311310000 | DS-2CD2786G2-IZS(2.8-12mm) | PRO | TVCC | TELECAMERA EASY IP 4.0 ACUSENSE | EASY IP 4.0 ACUSENSE, MINIDOME IP VARIFOCALE, 4k | RISOLUZIONE 4k - 3840 x 2160, FRAME RATE 20 fps @ 3840 x 2160, SENSORE 1/1.8” Progressive Scan CMOS, SENSIBILITA': 0.011 Lux @ F1.4, AGC ON, 0 Lux con IR, DAY&NIGHT IR Cut Filter, OTTICA VARIFOCALE MOTORIZZATA 2.8-12 mm, COMPRESSIONE VIDEO H.265+/H.265/H.264+/H.264, SMART FEATURES: Line Crossing Detection, Intrusion Detection, Region Entrance Detection, Region Exit Detection, Human/Vehicle Detection, RoI, STREAMS 3, PORTATA IR 40m, WDR 120dB SLOT SD CARD 1 micro SD/SDHC/SDXC fino a 256GB (non fornita), INGRESSI/USCITE AUDIO 1/1, INGRESSI/USCITE ALLARME 1/1, ALIMENTAZIONE 12VDC, PoE (802.3af), max 12,9W TEMPERATURA DI ESERCIZIO -30°C/+ 60°C, da esterno IP66, ANTIVANDALO IK10 | 620 | ▼ | B | 4
| 301312970 | DS-2DF5225X-AEL | PRO | TVCC | TELECAMERA SPEED DOME IP ACUSENSE | SPEED DOME IP 5" 25X 5" WDR 120 dB H.265+ SMART 2MP ACUSENSE | Speed Dome5" 2MP (1920x1080) 25FPS, zoom ottico 25x, Digitale 16x. sensore CMOS 1/2.8’’ Progressive Scan di tipo Day&Night con filtro IR meccanico, WDR 120 dB, sensibilità: colori: 0.002 lux (F1.6 AGC on) B/N 0.001 Lux (F1.6 AGC on). BLC, HLC, 3D-DNR, EIS, ottica varifocale 4.8-120mm, Defog, Auto Tracking, Human&Vehicle Detection, movimentazione tilt: da -5°sino a 90°, funzione auto flip, sino a 0,1-240°/s. Movimentazione pan: 360° continua, sino a 0,1-300°/sec. Algoritmo di compressione video H.265+/H.265/H.264+/H.264 Triple Stream, Funzioni Smart:Intrusion Detection, Line crossing detection, Region entrance detection, region exiting detection, object removal detection, Unattended baggage detection, Audio Exeption Detection, Face Detection, ANR, ROI. Slot per scheda SD e SD/SDHC sino a 256GB. Protocolli IPv4/IPv6, HTTP, HTTPS, 802.1x, Qos, FTP, SMTP, UPnP, SNMP, DNS, DDNS, NTP, RTSP, RTP, TCP, UDP, IGMP, ICMP, DHCP, PPPoE,ONVIF, Bonjure. Sino a 300 preset, sino a 8 patrol, sino a 4 pattern, park action. Scheda Ethernet 10/100M, 7 ingressi di allarme, 2 uscite relè, 1 ingresso audio, 1 uscita audio, posizionamento Intelligente di tipo 3D. Alimentazione 24Vac o HiPoE (60W). Consumo 60W, protezione dalle sovratensioni, temperatura di esercizio da -40°C sino a 65°C. IP66 (IK10). | 1897 | = | B | 1
| 301312968 | DS-2DF5225X-AE3 | PRO | TVCC | TELECAMERA SPEED DOME IP ACUSENSE | SPEED DOME IP 5" 25X WDR 120 dB H.265+ SMART Incasso 2MP ACUSENSE | Speed Dome5" 2MP (1920x1080) 25FPS, zoom ottico 25x, Digitale 16x. sensore CMOS 1/2.8’’ Progressive Scan di tipo Day&Night con filtro IR meccanico, WDR 120 dB, sensibilità: colori: 0.002 lux (F1.6 AGC on) B/N 0.001 Lux (F1.6 AGC on). BLC, HLC, 3D-DNR, EIS, ottica varifocale 4.8-120mm, Defog, Auto Tracking, Human&Vehicle Detection, movimentazione tilt: da -5°sino a 90°, funzione auto flip, sino a 0,1-240°/s. Movimentazione pan: 360° continua, sino a 0,1-300°/sec. Algoritmo di compressione video H.265+/H.265/H.264+/H.264 Triple Stream, Funzioni Smart:Intrusion Detection, Line crossing detection, Region entrance detection, region exiting detection, object removal detection, Unattended baggage detection, Audio Exeption Detection, Face Detection, ANR, ROI. Slot per scheda SD e SD/SDHC sino a 256GB. Protocolli IPv4/IPv6, HTTP, HTTPS, 802.1x, Qos, FTP, SMTP, UPnP, SNMP, DNS, DDNS, NTP, RTSP, RTP, TCP, UDP, IGMP, ICMP, DHCP, PPPoE,ONVIF, Bonjure. Sino a 300 preset, sino a 8 patrol, sino a 4 pattern, park action. Scheda Ethernet 10/100M, 7 ingressi di allarme, 2 uscite relè, 1 ingresso audio, 1 uscita audio, posizionamento Intelligente di tipo 3D. Alimentazione 24Vac o HiPoE (60W). Consumo 60W, protezione dalle sovratensioni, temperatura di esercizio da -10°C sino a 50°C. IP66 (IK10). | 1897 | = | P | 1
| 303608344 | DS-7608NXI-I2/4S | PRO | TVCC | NVR SERIE 7600 I ACUSENSE | NVR SERIE 76 ACUSENSE, 8CH/4CH DEEP LEARNING, 1*HDD 1TB VIDEO | NVR 8 ingressi IP. Risoluzione dei canali IP sino a 12Mpixel ,banda totale 336 Mbps ,Formati H.265+/H.265/H.264/H.264+, Supporta 1 uscita audio/1 ingresso audio, Supporta 4 ingressi d'allarme/1 uscita, canale voice talk, supporta 1 uscita video HDMI (4K), 1 uscita video VGA (FullHD), 1 uscita video CVBS, 1 × USB 2.0, 1 x USB 3.0, Scheda di rete Ethernet 10/100/1000 Mbps, web server multibrowser, sino a 2HDD SATA da 8TB cadauno, alimentatore esterno 12Vdc, consumo 40W, temperatura di esercizio da -10°C a +55°C. Playback sincronizzato 8ch. Smart Features: Line Crossing, Intrusion Detection, Smart Search, Smart Playback. Deep Learning: 4ch Human&Vehicle Detection/Search. 1HDD DA 1TB INCLUSO (SPECIFICO PER APPLICAZIONI DI VIDEOSORVEGLIANZA) | 700 | = | B | 4
| 303608351 | DS-7608NXI-I2/8P/4S | PRO | TVCC | NVR SERIE 7600 I ACUSENSE | NVR SERIE 76 ACUSENSE, 8CH/8 PoE/4CH DEEP LEARNING, 1*HDD 1TB VIDEO | NVR 8 ingressi IP con 8 Porte POE. Risoluzione dei canali IP sino a 12Mpixel ,banda totale 336 Mbps ,Formati H.265+/H.265/H.264/H.264+, Supporta 1 uscita audio/1 ingresso audio, Supporta 4 ingressi d'allarme/1 uscita, canale voice talk, supporta 1 uscita video HDMI (4K), 1 uscita video VGA (FullHD), 1 uscita video CVBS, 1 × USB 2.0, 1 x USB 3.0, Scheda di rete Ethernet 10/100/1000 Mbps, web server multibrowser, sino a 2HDD SATA da 8TB cadauno, alimentatore 100 a 240VAC, consumo 180W, temperatura di esercizio da -10°C a +55°C. Playback sincronizzato 8ch. Smart Features: Line Crossing, Intrusion Detection, Smart Search, Smart Playback. Deep Learning: 4ch Human&Vehicle Detection/Search. 1HDD DA 1TB INCLUSO (SPECIFICO PER APPLICAZIONI DI VIDEOSORVEGLIANZA) | 872 | = | B | 4
| 303608347 | DS-7616NXI-I2/4S | PRO | TVCC | NVR SERIE 7600 I ACUSENSE | NVR SERIE 76 ACUSENSE, 1*HDD 2TB VIDEO. | NVR 16 ingressi IP. Risoluzione dei canali IP sino a 12Mpixel ,banda totale 416 Mbps ,Formati H.265+/H.265/H.264/H.264+, Supporta 1 uscita audio/1 ingresso audio, Supporta 4 ingressi d'allarme/1 uscita, canale voice talk, supporta 1 uscita video HDMI (4K), 1 uscita video VGA (FullHD), 1 uscita video CVBS, 1 × USB 2.0, 1 x USB 3.0, Scheda di rete Ethernet 10/100/1000 Mbps, web server multibrowser, sino a 2HDD SATA da 8TB cadauno, alimentatore esterno 12Vdc, consumo 40W, temperatura di esercizio da -10°C a +55°C. Playback sincronizzato 16ch. Smart Features: Line Crossing, Intrusion Detection, Smart Search, Smart Playback. Deep Learning: 4ch Human&Vehicle Detection/Search. 1HDD DA 2TB INCLUSO (SPECIFICO PER APPLICAZIONI DI VIDEOSORVEGLIANZA) | 834 | = | B | 4
| 303608353 | DS-7616NXI-I2/16P/4S | PRO | TVCC | NVR SERIE 7600 I ACUSENSE | NVR SERIE 76 ACUSENSE, 1*HDD 2TB VIDEO. | NVR 16 ingressi IP con 16 Porte POE. Risoluzione dei canali IP sino a 12Mpixel ,banda totale 416 Mbps ,Formati H.265+/H.265/H.264/H.264+, Supporta 1 uscita audio/1 ingresso audio, Supporta 4 ingressi d'allarme/1 uscita, canale voice talk, supporta 1 uscita video HDMI (4K), 1 uscita video VGA (FullHD), 1 uscita video CVBS, 1 × USB 2.0, 1 x USB 3.0, Scheda di rete Ethernet 10/100/1000 Mbps, web server multibrowser, sino a 2HDD SATA da 8TB cadauno, alimentatore 100 a 240VAC, consumo 280W, temperatura di esercizio da -10°C a +55°C. Playback sincronizzato 16ch. Smart Features: Line Crossing, Intrusion Detection, Smart Search, Smart Playback. Deep Learning: 4ch Human&Vehicle Detection/Search. 1HDD DA 2TB INCLUSO (SPECIFICO PER APPLICAZIONI DI VIDEOSORVEGLIANZA) | 1146 | = | B | 4
| 303607710 | DS-7716NXI-I4/4S | PRO | TVCC | NVR SERIE 7600 I ACUSENSE | NVR SERIE 77 ACUSENSE, 1*HDD 2TB VIDEO. | NVR 16 ingressi IP. Risoluzione dei canali IP sino a 12Mpixel ,banda totale 456 Mbps ,Formati H.265+/H.265/H.264/H.264+, Supporta 1 uscita audio/1 ingresso audio, Supporta 16 ingressi d'allarme/4 uscita, canale voice talk, supporta 1 uscita video HDMI (4K), 1 uscita video VGA (FullHD), 1 uscita video HDMI (FullHD), 1 uscita video CVBS, 2 × USB 2.0, 1 x USB 3.0, Scheda di rete 2 * Ethernet 10/100/1000 Mbps, web server multibrowser, sino a 4HDD SATA da 8TB cadauno, alimentatore 100 a 240VAC, consumo 80W, temperatura di esercizio da -10°C a +55°C. Playback sincronizzato 16ch. Smart Features: Line Crossing, Intrusion Detection, Smart Search, Smart Playback. Deep Learning: 4ch Human&Vehicle Detection/Search. 1HDD DA 2TB INCLUSO (SPECIFICO PER APPLICAZIONI DI VIDEOSORVEGLIANZA) INSERITO A BUNDLE | 1219 | = | B | 2
| 303607712 | DS-7716NXI-I4/16P/4S | PRO | TVCC | NVR SERIE 7600 I ACUSENSE | NVR SERIE 77 ACUSENSE, 1*HDD 2TB VIDEO. | NVR 16 ingressi IP con 16 Porte POE. Risoluzione dei canali IP sino a 12Mpixel ,banda totale 456 Mbps ,Formati H.265+/H.265/H.264/H.264+, Supporta 1 uscita audio/1 ingresso audio, Supporta 16 ingressi d'allarme/4 uscita, canale voice talk, supporta 1 uscita video HDMI (4K), 1 uscita video VGA (FullHD), 1 uscita video HDMI (FullHD), 1 uscita video CVBS, 2 × USB 2.0, 1 x USB 3.0, Scheda di rete 2 * Ethernet 10/100/1000 Mbps, web server multibrowser, sino a 4HDD SATA da 8TB cadauno, alimentatore 100 a 240VAC, consumo 300W, temperatura di esercizio da -10°C a +55°C. Playback sincronizzato 16ch. Smart Features: Line Crossing, Intrusion Detection, Smart Search, Smart Playback. Deep Learning: 4ch Human&Vehicle Detection/Search. 1HDD DA 2TB INCLUSO (SPECIFICO PER APPLICAZIONI DI VIDEOSORVEGLIANZA) INSERITO A BUNDLE | 1518 | = | A | 2
| 303607714 | DS-7732NXI-I4/4S | PRO | TVCC | NVR SERIE 7600 I ACUSENSE | NVR SERIE 77 ACUSENSE, 32CH/4CH DEEP LEARNING, 1*HDD 2TB VIDEO. | NVR 32 ingressi IP. Risoluzione dei canali IP sino a 12Mpixel ,banda totale 456 Mbps ,Formati H.265+/H.265/H.264/H.264+, Supporta 1 uscita audio/1 ingresso audio, Supporta 16 ingressi d'allarme/4 uscita, canale voice talk, supporta 1 uscita video HDMI (4K), 1 uscita video VGA (FullHD), 1 uscita video HDMI (FullHD), 1 uscita video CVBS, 2 × USB 2.0, 1 x USB 3.0, Scheda di rete 2 * Ethernet 10/100/1000 Mbps, web server multibrowser, sino a 4HDD SATA da 8TB cadauno, alimentatore 100 a 240VAC, consumo 80W, temperatura di esercizio da -10°C a +55°C. Playback sincronizzato 16ch. Smart Features: Line Crossing, Intrusion Detection, Smart Search, Smart Playback. Deep Learning: 4ch Human&Vehicle Detection/Search. 1HDD DA 2TB INCLUSO (SPECIFICO PER APPLICAZIONI DI VIDEOSORVEGLIANZA) INSERITO A BUNDLE | 1403 | = | B | 2
| 303607716 | DS-7732NXI-I4/16P/4S | PRO | TVCC | NVR SERIE 7600 I ACUSENSE | NVR SERIE 77 ACUSENSE, 32CH/1*HDD 2TB VIDEO. | NVR 32 ingressi IP con 16 Porte POE. Risoluzione dei canali IP sino a 12Mpixel ,banda totale 456 Mbps ,Formati H.265+/H.265/H.264/H.264+, Supporta 1 uscita audio/1 ingresso audio, Supporta 16 ingressi d'allarme/4 uscita, canale voice talk, supporta 1 uscita video HDMI (4K), 1 uscita video VGA (FullHD), 1 uscita video HDMI (FullHD), 1 uscita video CVBS, 2 × USB 2.0, 1 x USB 3.0, Scheda di rete 2 * Ethernet 10/100/1000 Mbps, web server multibrowser, sino a 4HDD SATA da 8TB cadauno, alimentatore 100 a 240VAC, consumo 300W, temperatura di esercizio da -10°C a +55°C. Playback sincronizzato 16ch. Smart Features: Line Crossing, Intrusion Detection, Smart Search, Smart Playback. Deep Learning: 4ch Human&Vehicle Detection/Search. 1HDD DA 2TB INCLUSO (SPECIFICO PER APPLICAZIONI DI VIDEOSORVEGLIANZA) INSERITO A BUNDLE | 1699 | = | B | 2
| 300725392 | DS-2CD4026FWD-A/P | PRO | TVCC | TELECAMERA ANPR | ANPR BOX 2MP | Box IP 2MP (1920x1080pixel) a 50fps, di tipo Day&Night con filtro IR meccanico, sensore CMOS a scansione progressiva 1/1,8”, sensibilità 0.002 Lux F1.2 con AGC attivo, 0 lux con IR, WDR 120 dB, 3D-DNR, BLC, algoritmo di compressione H.264+, H.264, Triplo Stream, Funzioni: Accuratezza 99%, Supporta W/B List programmabili su fascia oraria. standard ONVIF, protocolli TCP/IP, ICMP, HTTP, HTTPS, FTP, DHCP, DNS, DDNS, RTP, RTSP, RTCP, UDP, NTP, UPnP, SMTP, SNMP, IGMP, 802.1X, QoS, IPv6. Supporta registrazione locale su NAS (NFS, SMB/CIFS), Scheda di rete Ethernet 10/100Mbps. Allarme I/O 1/1 Audio 1/1. Uscita video 1* CVBS. Supporta accesso a Hik-Connect. Webserver di tipo multibrowser, pulsante di reset, heartbeat, alimentazione 12Vdc/24Vac oppure PoE 802.3af, 12W, IP5X, temperatura di esercizio da -30°C a +60°C. Supporta SD Card da 128 Gb. | 1099 | = | B | 1
| 300725386 | DS-2CD4A26FWD-IZS/P(2.8-12mm) | PRO | TVCC | TELECAMERA ANPR | ANPR BULLET 2MP | Bullet IP 2MP (1920x1080pixel) a 50fps,Ottica Varifocale Motorizzata 2.8-12mm. Day&Night con filtro IR meccanico, IR 50mt, sensore CMOS a scansione progressiva 1/1,8”, sensibilità 0.002 Lux F1.2 con AGC attivo, 0 lux con IR, WDR 120 dB, 3D-DNR, BLC, algoritmo di compressione H.264+, H.264, Triplo Stream, Funzioni: Accuratezza 99%, Supporta W/B List programmabili su fascia oraria. standard ONVIF, protocolli TCP/IP, ICMP, HTTP, HTTPS, FTP, DHCP, DNS, DDNS, RTP, RTSP, RTCP, UDP, NTP, UPnP, SMTP, SNMP, IGMP, 802.1X, QoS, IPv6. Supporta registrazione locale su NAS (NFS, SMB/CIFS), Scheda di rete Ethernet 10/100Mbps. Allarme I/O 1/1 Audio 1/1. Uscita video 1* CVBS. Supporta accesso a Hik-Connect. Webserver di tipo multibrowser, pulsante di reset, heartbeat, alimentazione 12Vdcc oppure PoE 802.3af, 15W, IP67, temperatura di esercizio da -30°C a +60°C. Supporta SD Card da 128 Gb. | 1199 | = | A | 1
| 300723593 | DS-2CD4A26FWD-IZHS/P(2.8-12mm) | PRO | TVCC | TELECAMERA ANPR | ANPR BULLET 2MP | Bullet IP 2MP (1920x1080pixel) a 50fps,Ottica Varifocale Motorizzata 2.8-12mm. Day&Night con filtro IR meccanico, IR 50mt, sensore CMOS a scansione progressiva 1/1,8”, sensibilità 0.002 Lux F1.2 con AGC attivo, 0 lux con IR, WDR 120 dB, 3D-DNR, BLC, algoritmo di compressione H.264+, H.264, Triplo Stream, Funzioni: Accuratezza 99%, Supporta W/B List programmabili su fascia oraria. standard ONVIF, protocolli TCP/IP, ICMP, HTTP, HTTPS, FTP, DHCP, DNS, DDNS, RTP, RTSP, RTCP, UDP, NTP, UPnP, SMTP, SNMP, IGMP, 802.1X, QoS, IPv6. Supporta registrazione locale su NAS (NFS, SMB/CIFS), Scheda di rete Ethernet 10/100Mbps. Allarme I/O 1/1 Audio 1/1. Uscita video 1* CVBS. Supporta accesso a Hik-Connect. Webserver di tipo multibrowser, pulsante di reset, heartbeat, alimentazione 12Vdcc oppure PoE 802.3af, 19,2W, IP67, temperatura di esercizio da -40°C a +60°C. Supporta SD Card da 128 Gb. Con Riscaldatore. | 1299 | = | B | 1
| 305400644 | DS-2TD2117-3/V1 | PRO | TVCC | TELECAMERA TERMICA | TERMICA BULLET IP OTTICA FISSA 160*120 | RISOLUZIONE 160x120@25fps SENSORE Ossido di Vanadio senza raffreddamento DISTANZA PIXEL 17 μm RISPOSTA SPETTRALE 8μm-14μm SENSIBILITA' Termica < 40mk, RANGE TEMPERATURA -20°C + 150°C (±8°C) OTTICA 3mm DAY&NIGHT ICR SMART FEATURES Line Crossing, Intrusion, Region Entrance, and Region Exiting, 3 temperature measurement (10 PUNTI, 10 REGIONI, 1 LINEA), fire detection 10 punti dedicati COMPRESSIONE VIDEO H.265+/H.265/H.264+/H.264 SLOT SD CARD Micro SD/SDHC/SDXC (up to 128GB) STREAM 2 INGRESSI/USCITE 1/1 Audio 2/2 Allarme ALIMENTAZIONE 12 VDC ± 20% max. 8W PoE (802.3af) TEMPERATURA DI ESERCIZIO -40 °C to 65 °C GRADO DI PROTEZIONE IP66 | 1328 | = | A | 1
| 305400645 | DS-2TD2117-6/V1 | PRO | TVCC | TELECAMERA TERMICA | TERMICA BULLET IP OTTICA FISSA 160*120 | RISOLUZIONE 160x120@25fps SENSORE Ossido di Vanadio senza raffreddamento DISTANZA PIXEL 17 μm RISPOSTA SPETTRALE 8μm-14μm SENSIBILITA' Termica < 40mk, RANGE TEMPERATURA -20°C + 150°C (±8°C) OTTICA 6mm DAY&NIGHT ICR SMART FEATURES Line Crossing, Intrusion, Region Entrance, and Region Exiting, 3 temperature measurement (10 PUNTI, 10 REGIONI, 1 LINEA), fire detection 10 punti dedicati COMPRESSIONE VIDEO H.265+/H.265/H.264+/H.264 SLOT SD CARD Micro SD/SDHC/SDXC (up to 128GB) STREAM 2 INGRESSI/USCITE 1/1 Audio 2/2 Allarme ALIMENTAZIONE 12 VDC ± 20% max. 8W PoE (802.3af) TEMPERATURA DI ESERCIZIO -40 °C to 65 °C GRADO DI PROTEZIONE IP66 | 1328 | = | A | 1
| 305400683 | DS-2TD2617-3/V1 | PRO | TVCC | TELECAMERA TERMICA BI-SPECTRUM | TERMICA BULLET IP BI-SPECTRUM OTTICA FISSA 160*120 | RISOLUZIONE Termica: 160x120@25fps Ottica: 2MP 1920x1080@25fps SENSORE Termico: Ossido di Vanadio senza raffreddamento Ottico: 1/2.8” Progressive Scan CMOS DISTANZA PIXEL 17 μm RISPOSTA SPETTRALE 8μm-14μm SENSIBILITA' Termica < 40mk, Ottica Color: 0.002 Lux @(F1.5,AGC ON), B/W: 0.0002 Lux @(F1.5, AGC ON) RANGE TEMPERATURA -20°C + 150°C (±8°C) OTTICA Termica-Ottica 3mm-4mm VISUALIZZAZIONE DOPPIO SPETTRO Fusione o Picture in Picture DAY&NIGHT ICR SMART FEATURES Line Crossing, Intrusion, Region Entrance, and Region Exiting, 3 temperature measurement (10 PUNTI, 10 REGIONI, 1 LINEA), fire detection 10 punti dedicati COMPRESSIONE VIDEO H.265+/H.265/H.264+/H.264 PORTATA IR 40m SLOT SD CARD Micro SD/SDHC/SDXC (up to 128GB) STREAM 2 DWDR INGRESSI/USCITE 1/1 Audio 2/2Allarme ALIMENTAZIONE 12 VDC ± 20% max. 12W PoE (802.3af) TEMPERATURA DI ESERCIZIO -40 °C to 60 °C GRADO DI PROTEZIONE IP66 | 1533 | = | A | 1
| 305400686 | DS-2TD2617-6/V1 | PRO | TVCC | TELECAMERA TERMICA BI-SPECTRUM | TERMICA BULLET IP BI-SPECTRUM OTTICA FISSA 160*120 | RISOLUZIONE Termica: 160x120@25fps Ottica: 2MP 1920x1080@25fps SENSORE Termico: Ossido di Vanadio senza raffreddamento Ottico: 1/2.8” Progressive Scan CMOS DISTANZA PIXEL 17 μm RISPOSTA SPETTRALE 8μm-14μm SENSIBILITA' Termica < 40mk, Ottica Color: 0.002 Lux @(F1.5,AGC ON), B/W: 0.0002 Lux @(F1.5, AGC ON) RANGE TEMPERATURA -20°C + 150°C (±8°C) OTTICA Termica-Ottica 6mm-4mm VISUALIZZAZIONE DOPPIO SPETTRO Fusione o Picture in Picture DAY&NIGHT ICR SMART FEATURES Line Crossing, Intrusion, Region Entrance, and Region Exiting, 3 temperature measurement (10 PUNTI, 10 REGIONI, 1 LINEA), fire detection 10 punti dedicati COMPRESSIONE VIDEO H.265+/H.265/H.264+/H.264 PORTATA IR 40m SLOT SD CARD Micro SD/SDHC/SDXC (up to 128GB) STREAM 2 DWDR INGRESSI/USCITE 1/1 Audio 2/2Allarme ALIMENTAZIONE 12 VDC ± 20% max. 12W PoE (802.3af) TEMPERATURA DI ESERCIZIO -40 °C to 60 °C GRADO DI PROTEZIONE IP66 | 1533 | = | A | 1
| 305400630 | DS-2TD1217-2/V1 | PRO | TVCC | TELECAMERA TERMICA BI-SPECTRUM | TERMICA TURRET IP BI-SPECTRUM OTTICA FISSA 160*120 | RISOLUZIONE Termica: 160x120@25fps Ottica: 2MP 1920x1080@25fps SENSORE Termico: Ossido di Vanadio senza raffreddamento Ottico: 1/2.7” Progressive Scan CMOS DISTANZA PIXEL 17 μm RISPOSTA SPETTRALE 8μm-14μm SENSIBILITA' Termica < 40mk, Ottica Color: 0.002 Lux @(F1.2,AGC ON), B/W: 0.0002 Lux @(F1.2, AGC ON) RANGE TEMPERATURA -20°C + 150°C (±8°C) OTTICA Termica-Ottica 2mm-2mm VISUALIZZAZIONE DOPPIO SPETTRO Fusione o Picture in Picture DAY&NIGHT ICR SMART FEATURES Line Crossing, Intrusion, Region Entrance, and Region Exiting, 3 temperature measurement (10 PUNTI, 10 REGIONI, 1 LINEA), fire detection 10 punti dedicati COMPRESSIONE VIDEO H.265+/H.265/H.264+/H.264 PORTATA IR 15m SLOT SD CARD Micro SD/SDHC/SDXC (up to 256GB) STREAM 2 WDR 120dB INGRESSI/USCITE 1/1 Audio 1/1 Allarme ALIMENTAZIONE 12 VDC ± 20% max. 8W PoE (802.3af) max. 8.5W TEMPERATURA DI ESERCIZIO -30 °C to 60 °C GRADO DI PROTEZIONE IP67 | 1533 | = | A | 1
| 305400628 | DS-2TD1217-6/V1 | PRO | TVCC | TELECAMERA TERMICA BI-SPECTRUM | TERMICA TURRET IP BI-SPECTRUM OTTICA FISSA 160*120 | RISOLUZIONE Termica: 160x120@25fps Ottica: 2MP 1920x1080@25fps SENSORE Termico: Ossido di Vanadio senza raffreddamento Ottico: 1/2.7” Progressive Scan CMOS DISTANZA PIXEL 17 μm RISPOSTA SPETTRALE 8μm-14μm SENSIBILITA' Termica < 40mk, Ottica Color: 0.002 Lux @(F1.2,AGC ON), B/W: 0.0002 Lux @(F1.2, AGC ON) RANGE TEMPERATURA -20°C + 150°C (±8°C) OTTICA Termica-Ottica 6mm-2mm VISUALIZZAZIONE DOPPIO SPETTRO Fusione o Picture in Picture DAY&NIGHT ICR SMART FEATURES Line Crossing, Intrusion, Region Entrance, and Region Exiting, 3 temperature measurement (10 PUNTI, 10 REGIONI, 1 LINEA), fire detection 10 punti dedicati COMPRESSIONE VIDEO H.265+/H.265/H.264+/H.264 PORTATA IR 15m SLOT SD CARD Micro SD/SDHC/SDXC (up to 256GB) STREAM 2 WDR 120dB INGRESSI/USCITE 1/1 Audio 1/1 Allarme ALIMENTAZIONE 12 VDC ± 20% max. 8W PoE (802.3af) max. 8.5W TEMPERATURA DI ESERCIZIO -30 °C to 60 °C GRADO DI PROTEZIONE IP67 | 1533 | = | A | 1
| 311301941 | DS-2CD2D21G0/M-D/NF(2.8mm) | PRO | TVCC | TELECAMERA IP COVERT | MICRO CAMERA H.265 DWR 120dB SMART 2MP | RISOLUZIONE 2MP - 1920 x 1080, FRAME RATE 25 fps @ 1920 x 1080, SENSORE 1/2.7” Progressive Scan CMOS, SENSIBILITA': Colori 0.025Lux @ F1.2, AGC ON , B/N 0.005 lux (F 1.2), 0 Lux con IR, DAY&NIGHT Elettronico, OTTICA 2.8mm , COMPRESSIONE VIDEO H.265/H.264+/H.264, SMART FEATURES: Line crossing detection, intrusion detection, region entrance detection, region exit detection, unattended baggage detection, object removal detection, Face Detection, RoI, Defocus Detection, Schene Detection, STREAMS 3, WDR 120dB, AUDIO 1 Ingresso, ALIMENTAZIONE 12VDC, max 3W TEMPERATURA DI ESERCIZIO -30°C/+ 60°C. | 192 | = | B | 1
| 311301942 | DS-2CD2D21G0/M-D/NF(4mm) | PRO | TVCC | TELECAMERA IP COVERT | MICRO CAMERA H.265 DWR 120dB SMART 2MP | RISOLUZIONE 2MP - 1920 x 1080, FRAME RATE 25 fps @ 1920 x 1080, SENSORE 1/2.7” Progressive Scan CMOS, SENSIBILITA': Colori 0.025Lux @ F1.2, AGC ON , B/N 0.005 lux (F 1.2), 0 Lux con IR, DAY&NIGHT Elettronico, OTTICA 4mm , COMPRESSIONE VIDEO H.265/H.264+/H.264, SMART FEATURES: Line crossing detection, intrusion detection, region entrance detection, region exit detection, unattended baggage detection, object removal detection, Face Detection, RoI, Defocus Detection, Schene Detection, STREAMS 3, WDR 120dB, AUDIO 1 Ingresso, ALIMENTAZIONE 12VDC, max 3W TEMPERATURA DI ESERCIZIO -30°C/+ 60°C. | 192 | = | B | 1
| 311301940 | DS-2CD2D21G0-D/NF(3.7mm) | PRO | TVCC | TELECAMERA IP COVERT | MICRO CAMERA H.265 DWR 120dB SMART 2MP | RISOLUZIONE 2MP - 1920 x 1080, FRAME RATE 25 fps @ 1920 x 1080, SENSORE 1/2.7” Progressive Scan CMOS, SENSIBILITA': Colori 0.025Lux @ F1.2, AGC ON , B/N 0.005 lux (F 1.2), 0 Lux con IR, DAY&NIGHT Elettronico, OTTICA 3,7mm pinhole, COMPRESSIONE VIDEO H.265/H.264+/H.264, SMART FEATURES: Line crossing detection, intrusion detection, region entrance detection, region exit detection, unattended baggage detection, object removal detection, Face Detection, RoI, Defocus Detection, Schene Detection, STREAMS 3, WDR 120dB, AUDIO 1 Ingresso, ALIMENTAZIONE 12VDC, max 3W TEMPERATURA DI ESERCIZIO -30°C/+ 60°C. | 192 | = | B | 1
| 300610513 | DS-2CS54D8T-PH | PRO | TVCC | TELECAMERA TURBO HD COVERT | PINHOLE WDR 120dB EXIR 2.0 2MP | PinHole Turbo HD-TVI 2MP di tipo Day&Night con filtro IR meccanico, WDR 120dB, sensore 2MP Progressive Scan CMOS, sensibilità 0.005 Lux F1.2 con AGC attivo, ottica fissa 3.7mm. Supporta 3D-Digital Noise Reduction, BLC. Dati Up to Coax con HIKVISON-C e OSD. Uscita video HD-TVI alimentazione 12Vdc 1.5W, temperatura di esercizio da -40°C a +60°C. | 129 | = | B | 12
| 300508234 | DS-2CE16D3T-ITF(3.6mm) | PRO | TVCC | TELECAMERA TURBO HD D3T 4in1 | BULLET OTTICA FISSA D-WDR 4IN1 2MP | Bullet Turbo HD-TVI 4in1 (TVI-CVI-AHD-CVBS) 2MP di tipo Day&Night con filtro IR meccanico, in contenitore per esterno IP67, illuminatore EXIR 2.0 integrato sino a 20m, sensore 2MP CMOS, sensibilità 0.005 Lux F1.2 con AGC attivo, 0 Lux con IR, ottica fissa 3.6mm. Supporta 3D Digital noise reduction, BLC, Smart IR, WDR 120dB, dati Up to Coax con HIKVISON-C. Uscita video HD-TVI, alimentazione 12Vdc 4,6W, temperatura di esercizio da -40°C a +60°C. OSD. IP67 | 63 | = | A | 40
| 300508711 | DS-2CE16D3T-IT3F(3.6mm) | PRO | TVCC | TELECAMERA TURBO HD D3T 4in1 | BULLET OTTICA FISSA WDR 120dB 4IN1 2MP | Bullet Turbo HD-TVI 4in1 (TVI-CVI-AHD-CVBS) 2MP di tipo Day&Night con filtro IR meccanico, in contenitore per esterno IP67, illuminatore EXIR 2.0 integrato sino a 50m, sensore 2MP CMOS, sensibilità 0.005 Lux F1.2 con AGC attivo, 0 Lux con IR, ottica fissa 3.6mm. Supporta 3D Digital noise reduction, BLC, Smart IR, WDR 120dB, dati Up to Coax con HIKVISON-C. Uscita video HD-TVI, alimentazione 12Vdc 5,6W, temperatura di esercizio da -40°C a +60°C. OSD IP67 | 85 | = | A | 32
| 300508716 | DS-2CE16D3T-IT3F(6mm) | PRO | TVCC | TELECAMERA TURBO HD D3T 4in1 | BULLET OTTICA FISSA WDR 120dB 4IN1 2MP | Bullet Turbo HD-TVI 4in1 (TVI-CVI-AHD-CVBS) 2MP di tipo Day&Night con filtro IR meccanico, in contenitore per esterno IP67, illuminatore EXIR 2.0 integrato sino a 50m, sensore 2MP CMOS, sensibilità 0.005 Lux F1.2 con AGC attivo, 0 Lux con IR, ottica fissa 6mm. Supporta 3D Digital noise reduction, BLC, Smart IR, WDR 120dB, dati Up to Coax con HIKVISON-C. Uscita video HD-TVI, alimentazione 12Vdc 5,6W, temperatura di esercizio da -40°C a +60°C. OSD IP67 | 85 | = | A | 32
| 300508421 | DS-2CE19D3T-IT3ZF(2.7-13mm) | PRO | TVCC | TELECAMERA TURBO HD D3T 4in1 | BULLET OTTICA VARIFOCALE WDR 120dB 4IN1 2MP | Bullet Turbo HD-TVI 4in1 (TVI-CVI-AHD-CVBS) 2MP di tipo Day&Night con filtro IR meccanico, in contenitore per esterno IP67, illuminatore EXIR 2.0 integrato sino a 70m, sensore 2MP CMOS, sensibilità 0.005 Lux F1.2 con AGC attivo, 0 Lux con IR, ottica varifocale motorizzata 2.7-13mm. Supporta 3D Digital noise reduction, BLC, Smart IR, WDR 120dB, dati Up to Coax con HIKVISON-C. Uscita video HD-TVI, alimentazione 12Vdc 9,7W, temperatura di esercizio da -40°C a +60°C. OSD IP67 | 119 | = | A | 12
| 300508423 | DS-2CE19D3T-AIT3ZF(2.7-13mm) | PRO | TVCC | TELECAMERA TURBO HD D3T 4in1 | BULLET OTTICA VARIFOCALE WDR 120dB 4IN1 2MP | Bullet Turbo HD-TVI 4in1 (TVI-CVI-AHD-CVBS) 2MP di tipo Day&Night con filtro IR meccanico, in contenitore per esterno IP67, illuminatore EXIR 2.0 integrato sino a 70m, sensore 2MP CMOS, sensibilità 0.005 Lux F1.2 con AGC attivo, 0 Lux con IR, ottica varifocale motorizzata 2.7-13mm. Supporta 3D Digital noise reduction, BLC, Smart IR, WDR 120dB, dati Up to Coax con HIKVISON-C. Uscita video HD-TVI, alimentazione 12/24Vdc 9,7W, temperatura di esercizio da -40°C a +60°C. OSD IP67 | 139 | = | A | 12
| 300609060 | DS-2CE76D3T-ITMF(2.8mm) | PRO | TVCC | TELECAMERA TURBO HD D3T 4in1 | TURRET OTTICA FISSA WDR 120dB 4IN1 2MP | Turret Turbo HD-TVI 4in1 (TVI-CVI-AHD-CVBS) 2MP di tipo Day&Night con filtro IR meccanico, in contenitore per esterno IP67, illuminatore EXIR 2.0 integrato sino a 30m, sensore 2MP CMOS, sensibilità 0.005 Lux F1.2 con AGC attivo, 0 Lux con IR, ottica fissa 2.8mm. Supporta 3D Digital noise reduction, BLC, Smart IR, WDR 120dB, dati Up to Coax con HIKVISON-C. Uscita video HD-TVI, alimentazione 12Vdc 4,6W, temperatura di esercizio da -40°C a +60°C. OSD IP67 | 63 | = | A | 36
| 300609686 | DS-2CE78D3T-IT3F(2.8mm) | PRO | TVCC | TELECAMERA TURBO HD D3T 4in1 | TURRET OTTICA FISSA WDR 120dB 4IN1 2MP | Turret Turbo HD-TVI 4in1 (TVI-CVI-AHD-CVBS) 2MP di tipo Day&Night con filtro IR meccanico, in contenitore per esterno IP67, illuminatore EXIR 2.0 integrato sino a 50m, sensore 2MP CMOS, sensibilità 0.005 Lux F1.2 con AGC attivo, 0 Lux con IR, ottica fissa 2.8mm. Supporta 3D Digital noise reduction, BLC, Smart IR, WDR 120dB, dati Up to Coax con HIKVISON-C. Uscita video HD-TVI, alimentazione 12Vdc 4,6W, temperatura di esercizio da -40°C a +60°C. OSD IP67 | 78 | = | A | 30
| 300609997 | DS-2CE79D3T-IT3ZF(2.7-13mm) | PRO | TVCC | TELECAMERA TURBO HD D3T 4in1 | TURRET OTTICA VARIFOCALE WDR 120dB 4IN1 2MP | Turret Turbo HD-TVI 4in1 (TVI-CVI-AHD-CVBS) 2MP di tipo Day&Night con filtro IR meccanico, in contenitore per esterno IP67, illuminatore EXIR 2.0 integrato sino a 70m, sensore 2MP CMOS, sensibilità 0.005 Lux F1.2 con AGC attivo, 0 Lux con IR, ottica varifocale motorizzata 2.7-13mm. Supporta 3D Digital noise reduction, BLC, Smart IR, WDR 120dB, dati Up to Coax con HIKVISON-C. Uscita video HD-TVI, alimentazione 12Vdc 7,7W, temperatura di esercizio da -40°C a +60°C. OSD IP67 | 119 | = | A | 18
| 300609994 | DS-2CE5AD3T-AVPIT3ZF(2.7-13mm) | PRO | TVCC | TELECAMERA TURBO HD D3T 4in1 | MINIDOME OTTICA VARIFOCALE WDR 120dB 4IN1 2MP | Minidome Turbo HD-TVI 4in1 (TVI-CVI-AHD-CVBS) 2MP di tipo Day&Night con filtro IR meccanico, in contenitore per esterno IP67 (IK10), illuminatore EXIR 2.0 integrato sino a 70m, sensore 2MP CMOS, sensibilità 0.005 Lux F1.2 con AGC attivo, 0 Lux con IR, ottica varifocale motorizzata 2.7-13mm. Supporta 3D Digital noise reduction, BLC, Smart IR, WDR 120dB, dati Up to Coax con HIKVISON-C. Uscita video HD-TVI, alimentazione 12/24Vdc 9,7W, temperatura di esercizio da -40°C a +60°C. OSD IP67 IK10 | 139 | = | A | 12
| 300508192 | DS-2CE16D8T-ITE(2.8mm) | PRO | TVCC | TELECAMERA TURBO HD D8T PoC | BULLET OTTICA FISSA POC WDR 130dB TVI 2MP | Bullet Turbo HD-TVI POC 2MP di tipo Day&Night con filtro IR meccanico, WDR 130dB in contenitore per esterno IP67, illuminatore EXIR 2.0 integrato sino a 30m, sensore 2MP Progressive Scan CMOS, sensibilità 0.003 Lux F1.2 con AGC attivo, 0 Lux con IR, ottica fissa 2.8mm. Supporta 3D-Digital Noise Reduction, BLC, HLC, Smart IR. Dati Up to Coax con HIKVISON-C OSD. Uscita video HD-TVI alimentazione 12Vdc 3.6W, temperatura di esercizio da -40°C a +60°C. IP67. | 100 | = | A | 40
| 300508193 | DS-2CE16D8T-ITE(3.6mm) | PRO | TVCC | TELECAMERA TURBO HD D8T PoC | BULLET OTTICA FISSA POC WDR 130dB TVI 2MP | Bullet Turbo HD-TVI POC 2MP di tipo Day&Night con filtro IR meccanico, WDR 130dB in contenitore per esterno IP67, illuminatore EXIR 2.0 integrato sino a 30m, sensore 2MP Progressive Scan CMOS, sensibilità 0.003 Lux F1.2 con AGC attivo, 0 Lux con IR, ottica fissa 3.6mm. Supporta 3D-Digital Noise Reduction, BLC, HLC, Smart IR. Dati Up to Coax con HIKVISON-C OSD. Uscita video HD-TVI alimentazione 12Vdc 3.6W, temperatura di esercizio da -40°C a +60°C. IP67. | 100 | = | A | 40
| 300508212 | DS-2CE16D8T-IT3E(3.6mm) | PRO | TVCC | TELECAMERA TURBO HD D8T PoC | BULLET OTTICA FISSA POC WDR 130dB TVI 2MP | Bullet Turbo HD-TVI POC 2MP di tipo Day&Night con filtro IR meccanico, WDR 130dB in contenitore per esterno IP67, illuminatore EXIR 2.0 integrato sino a 60m, sensore 2MP Progressive Scan CMOS, sensibilità 0.003 Lux F1.2 con AGC attivo, 0 Lux con IR, ottica fissa 3.6mm. Supporta 3D-Digital Noise Reduction, BLC, HLC, Smart IR. Dati Up to Coax con HIKVISON-C OSD. Uscita video HD-TVI alimentazione 12Vdc 3.6W, temperatura di esercizio da -40°C a +60°C. | 121 | = | A | 32
| 300508922 | DS-2CE16D8T-IT3ZE(2.8-12mm) | PRO | TVCC | TELECAMERA TURBO HD D8T PoC | BULLET OTTICA VARIFOCALE POC WDR 130dB TVI 2MP | Bullet Turbo HD-TVI POC 2MP di tipo Day&Night con filtro IR meccanico, WDR 130dB in contenitore per esterno IP67, illuminatore EXIR 2.0 integrato sino a 80m, sensore 2MP Progressive Scan CMOS, sensibilità 0.003 Lux F1.2 con AGC attivo, 0 Lux con IR, ottica Varifocale Motorizzata 2.8-12mm. Supporta 3D-Digital Noise Reduction, BLC, HLC, Smart IR. Dati Up to Coax con HIKVISON-C OSD. Uscita video HD-TVI alimentazione 12Vdc 8.2W, temperatura di esercizio da -40°C a +60°C. | 163 | = | B | 12
| 300609496 | DS-2CE56D8T-ITME(2.8mm) | PRO | TVCC | TELECAMERA TURBO HD D8T PoC | TURRET OTTICA FISSA POC WDR 130dB TVI 2MP | Turret Turbo HD-TVI POC 2MP di tipo Day&Night con filtro IR meccanico, WDR 130dB in contenitore per esterno IP67, illuminatore EXIR 2.0 integrato sino a 30m, sensore 2MP Progressive Scan CMOS, sensibilità 0.003 Lux F1.2 con AGC attivo, 0 Lux con IR, ottica fissa 2.8mm. Supporta 3D-Digital Noise Reduction, BLC, HLC, Smart IR. Dati Up to Coax con HIKVISON-C OSD. Uscita video HD-TVI alimentazione 12Vdc 3.6W, temperatura di esercizio da -40°C a +60°C. | 100 | = | B | 36
| 300609503 | DS-2CE56D8T-IT3E(3.6mm) | PRO | TVCC | TELECAMERA TURBO HD D8T PoC | TURRET OTTICA FISSA POC WDR 130dB TVI 2MP | Turret Turbo HD-TVI POC 2MP di tipo Day&Night con filtro IR meccanico, WDR 130dB in contenitore per esterno IP67, illuminatore EXIR 2.0 integrato sino a 60m, sensore 2MP Progressive Scan CMOS, sensibilità 0.003 Lux F1.2 con AGC attivo, 0 Lux con IR, ottica fissa 3.6mm. Supporta 3D-Digital Noise Reduction, BLC, HLC, Smart IR. Dati Up to Coax con HIKVISON-C OSD. Uscita video HD-TVI alimentazione 12Vdc 3,6W, temperatura di esercizio da -40°C a +60°C. | 116 | = | A | 30
| 300609523 | DS-2CE56D8T-IT3ZE(2.8-12mm) | PRO | TVCC | TELECAMERA TURBO HD D8T PoC | TURRET OTTICA VARIFOCALE POC WDR 130dB TVI 2MP | Turret Turbo HD-TVI POC 2MP di tipo Day&Night con filtro IR meccanico, WDR 130dB in contenitore per esterno IP67, illuminatore EXIR 2.0 integrato sino a 60m, sensore 2MP Progressive Scan CMOS, sensibilità 0.003 Lux F1.2 con AGC attivo, 0 Lux con IR, ottica Varifocale Motorizzata 2.8-12mm. Supporta 3D-Digital Noise Reduction, BLC, HLC, Smart IR. Dati Up to Coax con HIKVISON-C OSD. Uscita video HD-TVI alimentazione 12Vdc 8,2W, temperatura di esercizio da -40°C a +60°C. | 193 | = | A | 18
| 300505348 | DS-2CC12D9T-E | PRO | TVCC | TELECAMERA TURBO HD D9T PoC | BOX CAMERA POC WDR 120dB TVI 2MP | Box camera HD-TVI POC 2MP e CVBS di tipo Day&Night con filtro IR meccanico, WDR 120dB, sensore 2MP Progressive Scan CMOS, sensibilità 0.01 Lux F1.2 con AGC attivo, Supporta 3D-Digital Noise Reduction, BLC, HLC, Smart IR. Dati Up to Coax con HIKVISON-C e OSD. Uscita video HD-TVI e CVBS alimentazione 12Vdc 7W, temperatura di esercizio da -30°C a +60°C. | 239 | = | P | 1
| 300507735 | DS-2CC12D9T-IT3E(3.6mm) | PRO | TVCC | TELECAMERA TURBO HD D9T PoC | BULLET OTTICA FISSA POC WDR 120dB TVI+CVBS 2MP | Bullet Turbo HD-TVI POC 2MP e CVBS di tipo Day&Night con filtro IR meccanico, WDR 120dB in contenitore per esterno IP67, illuminatore EXIR 2.0 integrato sino a 40m, sensore 2MP Progressive Scan CMOS, sensibilità 0.003 Lux F1.2 con AGC attivo, 0 Lux con IR, ottica fissa 3.6mm. Supporta 3D-Digital Noise Reduction, BLC, HLC, Smart IR. Dati Up to Coax con HIKVISON-C e OSD. Uscita video HD-TVI e CVBS alimentazione 12Vdc 4W, temperatura di esercizio da -40°C a +60°C. | 217 | = | A | 1
| 300507481 | DS-2CC12D9T-AIT3ZE(2.8-12mm) | PRO | TVCC | TELECAMERA TURBO HD D9T PoC | BULLET OTTICA VARIFOCALE POC WDR 120dB TVI+CVBS 2MP | Bullet Turbo HD-TVI POC 2MP e CVBS di tipo Day&Night con filtro IR meccanico, WDR 120dB in contenitore per esterno IP67, illuminatore EXIR 2.0 integrato sino a 40m, sensore 2MP Progressive Scan CMOS, sensibilità 0.003 Lux F1.2 con AGC attivo, 0 Lux con IR, ottica Varifocale Motorizzata 2.8-12mm. Supporta 3D-Digital Noise Reduction, BLC, HLC, Smart IR. Dati Up to Coax con HIKVISON-C e OSD. Uscita video HD-TVI e CVBS alimentazione 12Vdc/24vac (supporta 24Vac solo come TVI non POC) 7,5W, temperatura di esercizio da -40°C a +60°C. | 296 | = | B | 1
| 300608929 | DS-2CC52D9T-IT3E(3.6mm) | PRO | TVCC | TELECAMERA TURBO HD D9T PoC | TURRET OTTICA FISSA POC WDR 120dB TVI+CVBS 2MP | Turret Turbo HD-TVI POC 2MP e CVBSdi tipo Day&Night con filtro IR meccanico, WDR 120dB in contenitore per esterno IP67, illuminatore EXIR 2.0 integrato sino a 40m, sensore 2MP HProgressive Scan CMOS, sensibilità 0.003 Lux F1.2 con AGC attivo, 0 Lux con IR, ottica fissa 3.6mm. Supporta 3D-Digital Noise Reduction, BLC, HLC, Smart IR. Dati Up to Coax con HIKVISON-C e OSD. Uscita video HD-TVI e CVBS alimentazione 12Vdc 4W, temperatura di esercizio da -40°C a +60°C. | 217 | = | A | 1
| 300608571 | DS-2CC52D9T-AVPIT3ZE(2.8-12mm) | PRO | TVCC | TELECAMERA TURBO HD D9T PoC | TURRET OTTICA VARIFOCALE POC WDR 120dB TVI+CVBS 2MP | Turret Turbo HD-TVI POC 2MP e CVBS di tipo Day&Night con filtro IR meccanico, WDR 120dB in contenitore per esterno IP67, illuminatore EXIR 2.0 integrato sino a 40m, sensore 2MP Progressive Scan CMOS, sensibilità 0.003 Lux F1.2 con AGC attivo, 0 Lux con IR, ottica Varifocale Motorizzata 2.8-12mm. Supporta 3D-Digital Noise Reduction, BLC, HLC, Smart IR. Dati Up to Coax con HIKVISON-C e OSD. Uscita video HD-TVI e CVBS alimentazione 12Vdc/24vac (supporta 24Vac solo come TVI non POC) 6W, temperatura di esercizio da -40°C a +60°C. | 320 | = | A | 1
| 300508670 | DS-2CE16H1T-ITE(3.6mm) | PRO | TVCC | TELECAMERA TURBO HD H1T PoC | BULLET OTTICA FISSA D-WDR POC 5MP | Bullet Turbo HD-TVI PoC 5MP di tipo Day&Night con filtro IR meccanico, in contenitore per esterno IP67, illuminatore EXIR 2.0 integrato sino a 20m, sensore 5MP CMOS, sensibilità 0.01 Lux F1.2 con AGC attivo, 0 Lux con IR, ottica fissa 3.6mm. Supporta 3D Digital noise reduction, BLC, Smart IR, DWDR, dati Up to Coax con HIKVISON-C. Uscita video HD-TVI, alimentazione 12Vdc 5W, temperatura di esercizio da -40°C a +60°C. OSD IP67 | 84 | = | A | 40
| 300512917 | DS-2CE16H1T-IT3E(3.6mm) | PRO | TVCC | TELECAMERA TURBO HD H1T PoC | BULLET OTTICA FISSA D-WDR POC 5MP | Bullet Turbo HD-TVI PoC 5MP di tipo Day&Night con filtro IR meccanico, in contenitore per esterno IP67, illuminatore EXIR 2.0 integrato sino a 40m, sensore 5MP CMOS, sensibilità 0.01 Lux F1.2 con AGC attivo, 0 Lux con IR, ottica fissa 3.6mm. Supporta 3D Digital noise reduction, BLC, Smart IR, DWDR, dati Up to Coax con HIKVISON-C. Uscita video HD-TVI, alimentazione 12Vdc 5W, temperatura di esercizio da -40°C a +60°C. OSD IP67 | 104 | = | A | 32
| 300512918 | DS-2CE16H1T-IT3ZE(2.8-12mm) | PRO | TVCC | TELECAMERA TURBO HD H1T PoC | BULLET OTTICA VARIFOCALE D-WDR POC 5MP | Bullet Turbo HD-TVI PoC 5MP di tipo Day&Night con filtro IR meccanico, in contenitore per esterno IP67, illuminatore EXIR 2.0 integrato sino a 40m, sensore 5MP CMOS, sensibilità 0.01 Lux F1.2 con AGC attivo, 0 Lux con IR, ottica varifocal motorizzata 2.8-12mm. Supporta 3D Digital noise reduction, BLC, Smart IR, DWDR, dati Up to Coax con HIKVISON-C. Uscita video HD-TVI, alimentazione 12Vdc 8W, temperatura di esercizio da -40°C a +60°C. OSD IP67 | 172 | = | A | 12
| 300614393 | DS-2CE56H1T-ITME(2.8mm) | PRO | TVCC | TELECAMERA TURBO HD H1T PoC | TURRET OTTICA FISSA D-WDR POC 5MP | Turret HD-TVI PoC 5MP di tipo Day&Night con filtro IR meccanico, in contenitore per esterno IP67, illuminatore EXIR 2.0 integrato sino a 20m, sensore 5MP CMOS, sensibilità 0.01 Lux F1.2 con AGC attivo, 0 Lux con IR, ottica fissa 2.8mm. Supporta 3D Digital noise reduction, BLC, Smart IR, DWDR dati Up to Coax con HIKVISON-C. Uscita video HD-TVI, alimentazione 12Vdc 5W, temperatura di esercizio da -40°C a +60°C. OSD IP67 | 84 | = | A | 36
| 300609979 | DS-2CE56H1T-IT3E(3.6mm) | PRO | TVCC | TELECAMERA TURBO HD H1T PoC | TURRET OTTICA FISSA D-WDR POC 5MP | Turret HD-TVI PoC 5MP di tipo Day&Night con filtro IR meccanico, in contenitore per esterno IP67, illuminatore EXIR 2.0 integrato sino a 40m, sensore 5MP CMOS, sensibilità 0.01 Lux F1.2 con AGC attivo, 0 Lux con IR, ottica fissa 3.6mm. Supporta 3D Digital noise reduction, BLC, Smart IR, DWDR dati Up to Coax con HIKVISON-C. Uscita video HD-TVI, alimentazione 12Vdc 5W, temperatura di esercizio da -40°C a +60°C. OSD IP67 | 104 | = | A | 30
| 300614392 | DS-2CE56H1T-IT3ZE(2.8-12mm) | PRO | TVCC | TELECAMERA TURBO HD H1T PoC | TURRET OTTICA VARIFOCALE D-WDR POC 5MP | Turret HD-TVI PoC 5MP di tipo Day&Night con filtro IR meccanico, in contenitore per esterno IP67, illuminatore EXIR 2.0 integrato sino a 40m, sensore 5MP CMOS, sensibilità 0.01 Lux F1.2 con AGC attivo, 0 Lux con IR, ottica varifocale motorizzata 2.8-12mm. Supporta 3D Digital noise reduction, BLC, Smart IR, DWDR dati Up to Coax con HIKVISON-C. Uscita video HD-TVI, alimentazione 12Vdc 5W, temperatura di esercizio da -40°C a +60°C. OSD IP67 | 167 | = | A | 18
| 300614394 | DS-2CE56H1T-VPIT3ZE(2.8-12mm) | PRO | TVCC | TELECAMERA TURBO HD H1T PoC | MINIDOME OTTICA VARIFOCALE D-WDR POC 5MP | Minidome HD-TVI PoC 5MP di tipo Day&Night con filtro IR meccanico, in contenitore per esterno IP67, illuminatore EXIR 2.0 integrato sino a 40m, sensore 5MP CMOS, sensibilità 0.01 Lux F1.2 con AGC attivo, 0 Lux con IR, ottica varifocale motorizzata 2.8-12mm. Supporta 3D Digital noise reduction, BLC, Smart IR, DWDR dati Up to Coax con HIKVISON-C. Uscita video HD-TVI, alimentazione 12Vdc 6.5W, temperatura di esercizio da -40°C a +60°C. OSD IP67 IK10 | 208 | = | B | 12
| 300510462 | DS-2CE16H8T-ITF(2.8mm) | PRO | TVCC | TELECAMERA TURBO HD H8T 4in1 | BULLET OTTICA FISSA 4 in 1 WDR 120dB EXIR 2.0 5MP | Bullet Turbo HD-TVI 5MP 4 in 1 (TVI-CVI-AHD-CVBS) di tipo Day&Night con filtro IR meccanico, WDR130dB in contenitore per esterno IP67, illuminatore EXIR 2.0 integrato sino a 30m, sensore 5MP Progressive Scan CMOS, sensibilità 0.003 Lux F1.2 con AGC attivo, 0 Lux con IR, ottica fissa 2.8mm. Supporta 3D Digital Noise Reduction, BLC, HLC, Smart IR. dati Up to Coax con HIKVISON-C. Uscita video HD-TVI alimentazione 12Vdc 4.8W, temperatura di esercizio da -40°C a +60°C. | 113 | = | B | 40
| 300510463 | DS-2CE16H8T-ITF(3.6mm) | PRO | TVCC | TELECAMERA TURBO HD H8T 4in1 | BULLET OTTICA FISSA 4 in 1 WDR 120dB EXIR 2.0 5MP | Bullet Turbo HD-TVI 5MP 4 in 1 (TVI-CVI-AHD-CVBS) di tipo Day&Night con filtro IR meccanico, WDR130dB in contenitore per esterno IP67, illuminatore EXIR 2.0 integrato sino a 30m, sensore 5MP Progressive Scan CMOS, sensibilità 0.003 Lux F1.2 con AGC attivo, 0 Lux con IR, ottica fissa 3,6 mm. Supporta 3D Digital Noise Reduction, BLC, HLC, Smart IR. dati Up to Coax con HIKVISON-C. Uscita video HD-TVI alimentazione 12Vdc 4.8W, temperatura di esercizio da -40°C a +60°C. | 113 | = | A | 40
| 300510469 | DS-2CE16H8T-IT3F(3.6mm) | PRO | TVCC | TELECAMERA TURBO HD H8T 4in1 | BULLET OTTICA FISSA 4 in 1 WDR 120dB EXIR 2.0 5MP | Bullet Turbo HD-TVI 5MP 4 in 1 (TVI-CVI-AHD-CVBS) di tipo Day&Night con filtro IR meccanico, WDR130dB in contenitore per esterno IP67, illuminatore EXIR 2.0 integrato sino a 60m, sensore 5MP Progressive Scan CMOS, sensibilità 0.003 Lux F1.2 con AGC attivo, 0 Lux con IR, ottica fissa 3,6 mm. Supporta 3D Digital Noise Reduction, BLC, HLC, Smart IR. dati Up to Coax con HIKVISON-C. Uscita video HD-TVI alimentazione 12Vdc 4.8W, temperatura di esercizio da -40°C a +60°C. | 130 | = | A | 32
| 300510470 | DS-2CE16H8T-IT3F(6mm) | PRO | TVCC | TELECAMERA TURBO HD H8T 4in1 | BULLET OTTICA FISSA 4 in 1 WDR 120dB EXIR 2.0 5MP | Bullet Turbo HD-TVI 5MP 4 in 1 (TVI-CVI-AHD-CVBS) di tipo Day&Night con filtro IR meccanico, WDR130dB in contenitore per esterno IP67, illuminatore EXIR 2.0 integrato sino a 60m, sensore 5MP Progressive Scan CMOS, sensibilità 0.003 Lux F1.2 con AGC attivo, 0 Lux con IR, ottica fissa 6 mm. Supporta 3D Digital Noise Reduction, BLC, HLC, Smart IR. dati Up to Coax con HIKVISON-C. Uscita video HD-TVI alimentazione 12Vdc 4.8W, temperatura di esercizio da -40°C a +60°C. | 130 | = | P | 32
| 300510473 | DS-2CE16H8T-IT5F(3.6mm) | PRO | TVCC | TELECAMERA TURBO HD H8T 4in1 | BULLET OTTICA FISSA 4 in 1 WDR 120dB EXIR 2.0 5MP | Bullet Turbo HD-TVI 5MP 4 in 1 (TVI-CVI-AHD-CVBS) di tipo Day&Night con filtro IR meccanico, WDR130dB in contenitore per esterno IP67, illuminatore EXIR 2.0 integrato sino a 80m, sensore 5MP Progressive Scan CMOS, sensibilità 0.003 Lux F1.2 con AGC attivo, 0 Lux con IR, ottica fissa 3,6 mm. Supporta 3D Digital Noise Reduction, BLC, HLC, Smart IR. dati Up to Coax con HIKVISON-C. Uscita video HD-TVI alimentazione 12Vdc 6,6W, temperatura di esercizio da -40°C a +60°C. | 142 | = | A | 32
| 300510478 | DS-2CE19H8T-AIT3ZF(2.7-13.5mm) | PRO | TVCC | TELECAMERA TURBO HD H8T 4in1 | BULLET OTTICA VARIFOCALE 4 in 1 WDR 120dB EXIR 2.0 5MP | Bullet Turbo HD-TVI 5MP 4 in 1 (TVI-CVI-AHD-CVBS) di tipo Day&Night con filtro IR meccanico, WDR130dB in contenitore per esterno IP67, illuminatore EXIR 2.0 integrato sino a 80m, sensore 5MP Progressive Scan CMOS, sensibilità 0.003 Lux F1.2 con AGC attivo, 0 Lux con IR, ottica varifocale motorizzata 2.7-13.5mm. Supporta 3D Digital Noise Reduction, BLC, HLC, Smart IR. dati Up to Coax con HIKVISON-C. Uscita video HD-TVI alimentazione 9.6 VDC a 14.4 VDC; 19.2 VAC a 28.8 VAC, 10.5W temperatura di esercizio da -40°C a +60°C. | 220 | = | B | 12
| 300611884 | DS-2CE76H8T-ITMF(2.8mm) | PRO | TVCC | TELECAMERA TURBO HD H8T 4in1 | TURRET OTTICA FISSA 4 in 1 WDR 120dB EXIR 2.0 5MP | Turret Turbo HD-TVI 5MP 4 in 1 (TVI-CVI-AHD-CVBS) di tipo Day&Night con filtro IR meccanico, WDR130dB in contenitore per esterno IP67, illuminatore EXIR 2.0 integrato sino a 30m, sensore 5MP Progressive Scan CMOS, sensibilità 0.003 Lux F1.2 con AGC attivo, 0 Lux con IR, ottica fissa 2.8mm. Supporta 3D Digital Noise Reduction, BLC, HLC, Smart IR. dati Up to Coax con HIKVISON-C. Uscita video HD-TVI alimentazione 12Vdc 5.8W, temperatura di esercizio da -40°C a +60°C. | 113 | = | A | 36
| 300611879 | DS-2CE78H8T-IT3F(2.8mm) | PRO | TVCC | TELECAMERA TURBO HD H8T 4in1 | TURRET OTTICA FISSA 4 in 1 WDR 120dB EXIR 2.0 5MP | Turret Turbo HD-TVI 5MP 4 in 1 (TVI-CVI-AHD-CVBS) di tipo Day&Night con filtro IR meccanico, WDR130dB in contenitore per esterno IP67, illuminatore EXIR 2.0 integrato sino a 60m, sensore 5MP Progressive Scan CMOS, sensibilità 0.003 Lux F1.2 con AGC attivo, 0 Lux con IR, ottica fissa 2.8mm. Supporta 3D Digital Noise Reduction, BLC, HLC, Smart IR. dati Up to Coax con HIKVISON-C. Uscita video HD-TVI alimentazione 12Vdc 5.8W, temperatura di esercizio da -40°C a +60°C. | 130 | = | A | 30
| 300613096 | DS-2CE79H8T-AIT3ZF(2.7-13.5mm) | PRO | TVCC | TELECAMERA TURBO HD H8T 4in1 | TURRET OTTICA VARIFOCALE 4 in 1 WDR 120dB EXIR 2.0 5MP | Turret Turbo HD-TVI 5MP 4 in 1 (TVI-CVI-AHD-CVBS) di tipo Day&Night con filtro IR meccanico, WDR130dB in contenitore per esterno IP67, illuminatore EXIR 2.0 integrato sino a 60m, sensore 5MP Progressive Scan CMOS, sensibilità 0.003 Lux F1.2 con AGC attivo, 0 Lux con IR, ottica varifocale motorizzata 2.7-13.5mm. Supporta 3D Digital Noise Reduction, BLC, HLC, Smart IR. dati Up to Coax con HIKVISON-C. Uscita video HD-TVI alimentazione 12 VDC/24 VAC, 10.5W temperatura di esercizio da -40°C a +60°C. | 220 | = | B | 18
| 300611895 | DS-2CE56H8T-AITZF(2.7-13.5mm) | PRO | TVCC | TELECAMERA TURBO HD H8T 4in1 | MINIDOME OTTICA VARIFOCALE 4 in 1 WDR 120dB EXIR 2.0 5MP | Minidome Turbo HD-TVI 5MP 4 in 1 (TVI-CVI-AHD-CVBS) di tipo Day&Night con filtro IR meccanico, WDR130dB in contenitore per esterno IP67, illuminatore EXIR 2.0 integrato sino a 60m, sensore 5MP Progressive Scan CMOS, sensibilità 0.003 Lux F1.2 con AGC attivo, 0 Lux con IR, ottica varifocale motorizzata 2.7-13.5mm. Supporta 3D Digital Noise Reduction, BLC, HLC, Smart IR. dati Up to Coax con HIKVISON-C. Uscita video HD-TVI alimentazione 9.6 VDC a 14.4 VDC; 19.2 VAC a 28.8 VAC, 8W temperatura di esercizio da -40°C a +50°C. | 264 | = | B | 18
| 300509272 | DS-2CE17U8T-IT(2.8mm) | PRO | TVCC | TELECAMERA TURBO HD U8T | BULLET OTTICA FISSA WDR 120dB EXIR 2.0 4K | Bullet Turbo HD-TVI 8MP (HD-TVI/CVBS Selezionabili) di tipo Day&Night con filtro IR meccanico, WDR120dB in contenitore per esterno IP67, illuminatore EXIR 2.0 integrato sino a 40m, sensore 8MP Progressive Scan CMOS, sensibilità 0.03 Lux F1.2 con AGC attivo, 0 Lux con IR, ottica fissa 2.8mm. Supporta 3D Digital Noise Reduction, BLC, HLC, Smart IR. dati Up to Coax con HIKVISON-C. Uscita video HD-TVI e CVBS alimentazione 12Vdc 4.8W, temperatura di esercizio da -40°C a +60°C. | 270 | = | A | 1
| 300509273 | DS-2CE17U8T-IT(3.6mm) | PRO | TVCC | TELECAMERA TURBO HD U8T | BULLET OTTICA FISSA WDR 120dB EXIR 2.0 4K | Bullet Turbo HD-TVI 8MP (HD-TVI/CVBS Selezionabili) di tipo Day&Night con filtro IR meccanico, WDR120dB in contenitore per esterno IP67, illuminatore EXIR 2.0 integrato sino a 40m, sensore 8MP Progressive Scan CMOS, sensibilità 0.03 Lux F1.2 con AGC attivo, 0 Lux con IR, ottica fissa 3.6mm. Supporta 3D Digital Noise Reduction, BLC, HLC, Smart IR. dati Up to Coax con HIKVISON-C. Uscita video HD-TVI e CVBS alimentazione 12Vdc 4.8W, temperatura di esercizio da -40°C a +60°C. | 270 | = | A | 1
| 300509276 | DS-2CE18U8T-IT3(3.6mm) | PRO | TVCC | TELECAMERA TURBO HD U8T | BULLET OTTICA FISSA WDR 120dB EXIR 2.0 4K | Bullet Turbo HD-TVI 8MP (HD-TVI/CVBS Selezionabili) di tipo Day&Night con filtro IR meccanico, WDR120dB in contenitore per esterno IP67, illuminatore EXIR 2.0 integrato sino a 60m, sensore 8MP Progressive Scan CMOS, sensibilità 0.03 Lux F1.2 con AGC attivo, 0 Lux con IR, ottica fissa 3.6mm. Supporta 3D Digital Noise Reduction, BLC, HLC, Smart IR. dati Up to Coax con HIKVISON-C. Uscita video HD-TVI e CVBS alimentazione 12Vdc 4.8W, temperatura di esercizio da -40°C a +60°C. | 287 | = | B | 1
| 300509241 | DS-2CE19U8T-AIT3Z(2.8-12mm) | PRO | TVCC | TELECAMERA TURBO HD U8T | BULLET OTTICA VARIFOCALE WDR 120dB EXIR 2.0 4K | Bullet Turbo HD-TVI 8MP (HD-TVI/CVBS Selezionabili) di tipo Day&Night con filtro IR meccanico, WDR120dB in contenitore per esterno IP67, illuminatore EXIR 2.0 integrato sino a 80m, sensore 8MP Progressive Scan CMOS, sensibilità 0.03 Lux F1.2 con AGC attivo, 0 Lux con IR, ottica Varifocale Motorizzata (Autofocus) 2.8-12mm. Supporta 3D Digital Noise Reduction, BLC, HLC, Smart IR. dati Up to Coax con HIKVISON-C. Uscita video HD-TVI e CVBS alimentazione 12Vdc/24 Vac 10.5W, temperatura di esercizio da -40°C a +60°C. | 411 | = | B | 1
| 300610725 | DS-2CE78U8T-IT3(2.8mm) | PRO | TVCC | TELECAMERA TURBO HD U8T | TURRET OTTICA FISSA WDR 120dB EXIR 2.0 4K | Turret Turbo HD-TVI 8MP (HD-TVI/CVBS Selezionabili) di tipo Day&Night con filtro IR meccanico, WDR120dB in contenitore per esterno IP67, illuminatore EXIR 2.0 integrato sino a 60m, sensore 8MP Progressive Scan CMOS, sensibilità 0.03 Lux F1.2 con AGC attivo, 0 Lux con IR, ottica fissa 2.8mm. Supporta 3D Digital Noise Reduction, BLC, HLC, Smart IR. dati Up to Coax con HIKVISON-C. Uscita video HD-TVI e CVBS alimentazione 12Vdc 4.8W, temperatura di esercizio da -40°C a +60°C. | 270 | = | A | 1
| 300610726 | DS-2CE78U8T-IT3(3.6mm) | PRO | TVCC | TELECAMERA TURBO HD U8T | TURRET OTTICA FISSA WDR 120dB EXIR 2.0 4K | Turret Turbo HD-TVI 8MP (HD-TVI/CVBS Selezionabili) di tipo Day&Night con filtro IR meccanico, WDR120dB in contenitore per esterno IP67, illuminatore EXIR 2.0 integrato sino a 60m, sensore 8MP Progressive Scan CMOS, sensibilità 0.03 Lux F1.2 con AGC attivo, 0 Lux con IR, ottica fissa 3.6mm. Supporta 3D Digital Noise Reduction, BLC, HLC, Smart IR. dati Up to Coax con HIKVISON-C. Uscita video HD-TVI e CVBS alimentazione 12Vdc 4.8W, temperatura di esercizio da -40°C a +60°C. | 270 | = | A | 30
| 300610721 | DS-2CE79U8T-IT3Z(2.8-12mm) | PRO | TVCC | TELECAMERA TURBO HD U8T | TURRET OTTICA VARIFOCALE WDR 120dB EXIR 2.0 4K | Turret Turbo HD-TVI 8MP (HD-TVI/CVBS Selezionabili) di tipo Day&Night con filtro IR meccanico, WDR120dB in contenitore per esterno IP67, illuminatore EXIR 2.0 integrato sino a 80m, sensore 8MP Progressive Scan CMOS, sensibilità 0.03 Lux F1.2 con AGC attivo, 0 Lux con IR, ottica Varifocale Motorizzata (Autofocus) 2.8-12mm. Supporta 3D Digital Noise Reduction, BLC, HLC, Smart IR. dati Up to Coax con HIKVISON-C. Uscita video HD-TVI e CVBS alimentazione 12Vdc Vac 14W, temperatura di esercizio da -40°C a +60°C. | 400 | = | B | 1
| 300610722 | DS-2CE59U8T-AVPIT3Z(2.8-12mm) | PRO | TVCC | TELECAMERA TURBO HD U8T | MINIDOME OTTICA VARIFOCALE WDR 120dB EXIR 2.0 4K | MiniDome Turbo HD-TVI 8MP (HD-TVI/CVBS Selezionabili) di tipo Day&Night con filtro IR meccanico, WDR120dB in contenitore per esterno IP67 (IK10), illuminatore EXIR 2.0 integrato sino a 60m, sensore 8MP Progressive Scan CMOS, sensibilità 0.03 Lux F1.2 con AGC attivo, 0 Lux con IR, ottica Varifocale Motorizzata (Autofocus) 2.8-12mm. Supporta 3D Digital Noise Reduction, BLC, HLC, Smart IR. dati Up to Coax con HIKVISON-C. Uscita video HD-TVI e CVBS alimentazione 12 Vdc/24 Vac 10.5W, temperatura di esercizio da -40°C a +60°C. | 453 | = | P | 1
| 301205279 | DS-2AE4225T-D | PRO | TVCC | TELECAMERA SPEED DOME TURBO HD | SPEED DOME 25X 4" WDR 120Db 2MP | 4" 2MP (1920x1080) , sensore 1/2,8" a scansione progressiva, illuminazione minima a colori 0.005 Lux (F1.6, AGC ON), B/N 0.001 Lux (F1.6, AGC ON) , WDR 120db, 3D-DNR, 8 zone di privacy mask programmabili, filtro meccanico, zoom ottico 4.8-120mm 25X, Pan 360°, Tilt -5° a 90°, velocità Pan 0.1° a 100°/s, velocità tilt 0.1° a 80°/s, Protocollo Hikvision - PelcoP/D, grado di protezione IP66, 256 preset, 10 patrol, 5 pattern, Uscita video: 4in1 (TVI,CVI,AHD,CVBS), RS485, alimentazione 12Vdc 16W - UTC(Up the Coax), temperatura di funzionamento -30° a 65°. ALLARME: 2/1. | 588 | = | B | 4
| 301205281 | DS-2AE4225T-D3 | PRO | TVCC | TELECAMERA SPEED DOME TURBO HD | SPEED DOME 25X 4" WDR 120Db INCASSO 2MP | 4" 2MP (1920x1080) , sensore 1/2,8" a scansione progressiva, illuminazione minima a colori 0.005 Lux (F1.6, AGC ON), B/N 0.001 Lux (F1.6, AGC ON) , WDR 120db, 3D-DNR, 8 zone di privacy mask programmabili, filtro meccanico, zoom ottico 4.8-120mm 25X, Pan 360°, Tilt 5° a 90°, velocità Pan 0.1° a 100°/s, velocità tilt 0.1° a 80°/s, Protocollo Hikvision - PelcoP/D, 256 preset, 10 patrol, 5 pattern, Uscita video: 4in1 (TVI,CVI,AHD,CVBS), RS485, alimentazione 12Vdc 12W - UTC(Up the Coax), temperatura di funzionamento -10° a 50°. ALLARME: 2/1 | 588 | = | P | 4
| 301205267 | DS-2AE4225TI-D | PRO | TVCC | TELECAMERA SPEED DOME TURBO HD | SPEED DOME 25X 4" WDR 120Db IR 120 MT 2MP | 4" 2MP (1920x1080) IR 120mt, sensore 1/2,8" a scansione progressiva, illuminazione minima a colori 0.005 Lux (F1.6, AGC ON), B/N 0.001 Lux IR on 0 Lux (F1.6, AGC ON) , WDR 120db, 3D-DNR, 8 zone di privacy mask programmabili, filtro meccanico, zoom ottico 4.8-120mm 25X, Digitale 16x, Pan 360°, Tilt -15° a 90°, velocità Pan 0.1° a 80°/s, velocità tilt 0.1° a 80°/s, Protocollo Hikvision - PelcoP/D, 256 preset, 10 patrol, 5 pattern, Uscita video: 4in1 (TVI,CVI,AHD,CVBS), RS485, alimentazione 12Vdc 20W - UTC(Up the Coax), temperatura di funzionamento -30° a 65°. | 714 | = | B | 2
| 301205089 | DS-2AE5232T-A | PRO | TVCC | TELECAMERA SPEED DOME TURBO HD | SPEED DOME 32X 5" WDR 120 Db TVI/CVBS 2MP | 5" 2MP (1920x1080), sensore 1/2,8" a scansione progressiva CMOS, illuminazione minima a colori 0.005 Lux (F1.6, AGC ON), B/N 0.001 (F1.6, AGC ON) , WDR 120db, 3D-DNR, 8 zone di privacy mask programmabili, filtro meccanico, zoom ottico 4.8-153mm 32X, Digitale 16x, Pan 360°, Tilt -5° a 90°, velocità Pan 0.1° a 250°/s, velocità tilt 0.1° a 150°/s, Protocollo Hikvision - PelcoP/D, 256 preset, 10 patrol, 5 pattern, Uscita video: 4in1 (TVI,CVI,AHD,CVBS), RS485, alimentazione 24Vac 24W - UTC(Up the Coax), temperatura di funzionamento -30° a 65° IP66. ALLARME: 2/1 | 968 | = | B | 2
| 301205091 | DS-2AE5232T-A3 | PRO | TVCC | TELECAMERA SPEED DOME TURBO HD | SPEED DOME 32X 5" WDR 120 Db TVI/CVBS Incasso 2MP | 5" 2MP (1920x1080), sensore 1/2,8" a scansione progressiva CMOS, illuminazione minima a colori 0.005 Lux (F1.6, AGC ON), B/N 0.001 (F1.6, AGC ON) , WDR 120db, 3D-DNR, 8 zone di privacy mask programmabili, filtro meccanico, zoom ottico 4.8-153mm 32X, Digitale 16x, Pan 360°, Tilt -5° a 90°, velocità Pan 0.1° a 250°/s, velocità tilt 0.1° a 150°/s, Protocollo Hikvision - PelcoP/D, 256 preset, 10 patrol, 5 pattern,Uscita video: 4in1 (TVI,CVI,AHD,CVBS), RS485, alimentazione 24Vac 24W - UTC(Up the Coax), temperatura di funzionamento -10° a 50° ALLARME: 2/1 | 968 | = | P | 2
| 301205111 | DS-2AE5232TI-A | PRO | TVCC | TELECAMERA SPEED DOME TURBO HD | SPEED DOME 32X 5" WDR 120dB 4 IN 1 2MP | 5" 2MP (1920x1080) IR 150mt, sensore 1/2,8" a scansione progressiva CMOS, illuminazione minima a colori 0.005 Lux (F1.6, AGC ON), B/N 0.001 Lux IR on 0 Lux (F1.6, AGC ON) , WDR 120db, 3D-DNR, 8 zone di privacy mask programmabili, filtro meccanico, zoom ottico 4.8-153mm 32X, Digitale 16x, Pan 360°, Tilt -15° a 90°, velocità Pan 0.1° a 120°/s, velocità tilt 0.1° a 80°/s, Protocollo Hikvision - PelcoP/D, 256 preset, 10 patrol, 5 pattern, Uscita video: 4in1 (TVI,CVI,AHD,CVBS), RS485, alimentazione 24Vac 30W - UTC(Up the Coax), temperatura di funzionamento -30° a 65° IP66. Allarme:2/1 | 1061 | = | A | 2
| 301205024 | DS-2AE7232TI-A | PRO | TVCC | TELECAMERA SPEED DOME TURBO HD | SPEED DOME 32X 7" WDR 120 Db TVI/CVBS IR 150m 2MP | 7" 2MP (1920x1080) IR 150mt, sensore 1/2,8" a scansione progressiva CMOS, illuminazione minima a colori 0.005 Lux (F1.6, AGC ON), B/N 0.001 Lux IR on 0 Lux (F1.6, AGC ON) , WDR 120db, 3D-DNR, 8 zone di privacy mask programmabili, filtro meccanico, zoom ottico 4.8-153mm 32X, Digitale 16x, Pan 360°, Tilt -15° a 90°, velocità Pan 0.1° a 160°/s, velocità tilt 0.1° a 120°/s, Protocollo Hikvision - PelcoP/D, 256 preset, 10 patrol, 5 pattern, doppia uscita CVBS e Turbo HD, RS485, alimentazione 24Vac 40W - UTC(Up the Coax), temperatura di funzionamento -30° a 65° IP66. | 1179 | = | B | 2
| 300224860 | DS-7204HQHI-K1 | PRO | TVCC | DVR SERIE 7200 HQHI | DVR 4 CH TVI +1*HDD 1TB VIDEO | DVR Hybrid 4 CH self-adaptive HDTVI 3MP /AHD 2MP/HD CVI 2MP/IP/CVBS, accetta fino a 2 telecamera IP a 6MP, fino a 6 Canali. risoluzione analogica TVI fino a 3MP@15Fps, compressione video H.265+/H.265/H.264+/H.264, uscita video HDMI - VGA - CVBS, I/O audio 1/1, 1 RJ45 10M/100M, protocolli di rete TCP/IP, PPPoE, DHCP, Hik-Connect, DNS, DDNS, NTP, SADP, NFS, iSCSI, UPnP™, HTTPS, ONVIF. Supporta controllo PTZ via Omnicat, sino a 128 connessioni simultanee, supporta accesso a Hik-Connect. 1 HDD sata fino a 10TB, 2 porte USB 2.0, 1 RS485 ,alimentazione 12VDC, temperatura di funzionamento -10 ºC to +55 ºC, assorbimento 6W. Dati Up to coax, Regole SMART:Intrusion detection, line crossing detection, VQD. Playback sincronizzato 4ch. Canale audio remoto 1ch. 1HDD DA 1TB INCLUSO (SPECIFICO PER APPLICAZIONI DI VIDEOSORVEGLIANZA) | 279 | = | A | 8
| 300224863 | DS-7204HQHI-K1/A | PRO | TVCC | DVR SERIE 7200 HQHI | DVR 4 ch TVI + 1*HDD 1TB VIDEO | DVR Hybrid 4 CH self-adaptive HDTVI 3MP /AHD 2MP / HD CVI 2MP/IP/CVBS, accetta fino a 2 telecamera IP a 6MP, Fino a 6 Canali. risoluzione analogica TVI fino a 3MP@15Fps/2MP Lite@25Fps, compressione video H.265+/H.265/H.264+/H.264, uscita video HDMI - VGA - CVBS, I/O audio 1/1, I/O Allarmi 4/1.1 RJ45 10M/100M, protocolli di rete TCP/IP, PPPoE, DHCP, Hik-Connect, DNS, DDNS, NTP, SADP, NFS, iSCSI, UPnP™, HTTPS, ONVIF. Supporta controllo PTZ via Omnicat, sino a 128 connessioni simultanee, supporta accesso a Hik-Connect. 1 HDD sata fino a 10TB , 2 porte USB 2.0, 1 RS485 ,alimentazione 12VDC, temperatura di funzionamento -10 ºC to +55 ºC, assorbimento 6W. Dati Up to coax, Regole SMART:Intrusion detection, line crossing detection, VQD. Playback sincronizzato 4ch. 1HDD DA 1TB INCLUSO (SPECIFICO PER APPLICAZIONI DI VIDEOSORVEGLIANZA) | 337 | = | A | 8
| 300224836 | DS-7208HQHI-K1 | PRO | TVCC | DVR SERIE 7200 HQHI | DVR 8 CH TVI +2 IP 4MP + 1*HDD 1TB VIDEO | DVR Hybrid 8 CH self-adaptive HDTVI 3MP /AHD 2MP/HD CVI 2MP/IP/CVBS, accetta fino a 4 telecamera IP a 6MP, fino a 12 Canali. risoluzione analogica TVI fino a 3MP@15Fps, compressione video H.265+/H.265/H.264+/H.264, uscita video HDMI - VGA - CVBS, I/O audio 1/1, 1 RJ45 10M/100M, protocolli di rete TCP/IP, PPPoE, DHCP, Hik-Connect, DNS, DDNS, NTP, SADP, NFS, iSCSI, UPnP™, HTTPS, ONVIF. Supporta controllo PTZ via Omnicat, sino a 128 connessioni simultanee, supporta accesso a Hik-Connect. 1 HDD sata fino a 10TB , 2 porte USB 2.0, 1 RS485 ,alimentazione 12VDC, temperatura di funzionamento -10 ºC to +55 ºC, assorbimento 7W. Dati Up to coax, Regole SMART:Intrusion detection, line crossing detection, VQD. Playback sincronizzato 8ch. Canale audio remoto 1ch. 1HDD DA 1TB INCLUSO (SPECIFICO PER APPLICAZIONI DI VIDEOSORVEGLIANZA) | 364 | = | A | 8
| 300224843 | DS-7208HQHI-K2/A | PRO | TVCC | DVR SERIE 7200 HQHI | DVR 8 ch TVI + 2 IP 4MP + 1*HDD 1TB VIDEO | DVR Hybrid 8 CH self-adaptive HDTVI 3MP /AHD 2MP / HD CVI 2MP/IP/CVBS, accetta fino a 4 telecamera IP a 6MP,fino a 12 Canali. risoluzione analogica TVI fino a 3MP@15Fps/2MP Lite@25Fps, compressione video H.265+/H.265/H.264+/H.264, uscita video HDMI - VGA - CVBS, I/O audio 1/1, I/O Allarmi 8/4. 1 RJ45 10M/100M, protocolli di rete TCP/IP, PPPoE, DHCP, Hik-Connect, DNS, DDNS, NTP, SADP, NFS, iSCSI, UPnP™, HTTPS, ONVIF. Supporta controllo PTZ via Omnicat, sino a 128 connessioni simultanee, supporta accesso a Hik-Connect. 2 HDD sata fino a 10TB , 2 porte USB 2.0, 1 RS485 ,alimentazione 12VDC, temperatura di funzionamento -10 ºC to +55 ºC, assorbimento 7.5W. Dati Up to coax, Regole SMART:Intrusion detection, line crossing detection, VQD. Playback sincronizzato 8ch. 1HDD DA 1TB INCLUSO (SPECIFICO PER APPLICAZIONI DI VIDEOSORVEGLIANZA) | 475 | = | A | 4
| 300224832 | DS-7216HQHI-K1 | PRO | TVCC | DVR SERIE 7200 HQHI | DVR 1*HDD 1TB VIDEO | DVR Hybrid 16 CH self-adaptive HDTVI 3MP /AHD 2MP/HD CVI 2MP/IP/CVBS, accetta fino a 8 telecamera IP a 6MP, Fino a 24 Canali. risoluzione analogica TVI fino a 3MP@15Fps, compressione video H.265+/H.265/H.264+/H.264, uscita video HDMI - VGA - CVBS, I/O audio 1/1, 1 RJ45 10M/100M/1000M, protocolli di rete TCP/IP, PPPoE, DHCP, Hik-Connect, DNS, DDNS, NTP, SADP, NFS, iSCSI, UPnP™, HTTPS, ONVIF. Supporta controllo PTZ via Omnicat, sino a 128 connessioni simultanee, supporta accesso a Hik-Connect. 1 HDD sata fino a 10TB , 2 porte USB 2.0 + 1USB 3.0, 1 RS485 ,alimentazione 12VDC, temperatura di funzionamento -10 ºC to +55 ºC, assorbimento 25W. Dati Up to coax, Regole SMART:Intrusion detection, line crossing detection, scene change detection, VQD. Playback sincronizzato 16ch. Canale audio remoto 1ch. 1HDD DA 1TB INCLUSO (SPECIFICO PER APPLICAZIONI DI VIDEOSORVEGLIANZA) | 543 | = | A | 8
| 300224841 | DS-7216HQHI-K2/A | PRO | TVCC | DVR SERIE 7200 HQHI | DVR 1*HDD 2TB VIDEO | DVR Hybrid 16 CH self-adaptive HDTVI 3MP /AHD 2MP / HD CVI 2MP/IP/CVBS, accetta fino a 8 telecamera IP a 6MP, Fino a 24 canali. risoluzione analogica TVI fino a 3MP@15Fps/2MP Lite@25Fps, compressione video H.265+/H.265/H.264+/H.264, uscita video HDMI (4k) - VGA - CVBS, I/O audio 1/1, I/O Allarmi 16/4. 1 RJ45 10M/100M/1000M, protocolli di rete TCP/IP, PPPoE, DHCP, Hik-Connect, DNS, DDNS, NTP, SADP, NFS, iSCSI, UPnP™, HTTPS, ONVIF. Supporta controllo PTZ via Omnicat, sino a 128 connessioni simultanee, supporta accesso a Hik-Connect. 2 HDD sata fino a 10TB , 2 porte USB 2.0 1 USB 3.0, 1 RS485 ,alimentazione 12VDC, temperatura di funzionamento -10 ºC to +55 ºC, assorbimento 25W. Dati Up to coax, Regole SMART:Intrusion detection, line crossing detection, VQD. Playback sincronizzato 16ch. 1HDD DA 2TB INCLUSO (SPECIFICO PER APPLICAZIONI DI VIDEOSORVEGLIANZA) | 725 | = | A | 4
| 300219949 | DS-7204HUHI-K1/P | PRO | TVCC | DVR SERIE 7200 HUHI PoC | DVR POC 4 ch TVI + 2 IP 5MP + 1*HDD VIDEO 1TB | DVR Hybrid POC 4 CH self-adaptive HDTVI 5MP /AHD 2MP / HD CVI 2MP/IP/CVBS, accetta fino a 4 telecamera IP a 8MP, Fino a 8 Canali. risoluzione analogica TVI fino a 5MP@12 Fps/3MP@18Fps/2MP@25Fps, compressione video H.265+/H.265/H.264+/H.264, uscita video HDMI - VGA - CVBS, I/O audio 4/1, I/O Allarmi 4/1.1 RJ45 10M/100M, protocolli di rete TCP/IP, PPPoE, DHCP, Hik-Connect, DNS, DDNS, NTP, SADP, NFS, iSCSI, UPnP™, HTTPS, ONVIF. Supporta controllo PTZ via Omnicat, sino a 128 connessioni simultanee, supporta accesso a Hik-Connect. 1 HDD VIDEO sata fino a 10TB, 2 porte USB 2.0, 1 RS485 ,alimentazione 48VDC, temperatura di funzionamento -10 ºC to +55 ºC, assorbimento 40W. Dati Up to coax, Regole SMART:Intrusion detection, Line crossing detection, VQD. Playback sincronizzato 4ch. 1HDD DA 1TB INCLUSO (SPECIFICO PER APPLICAZIONI DI VIDEOSORVEGLIANZA) | 409 | = | B | 8
| 300219971 | DS-7208HUHI-K2/P | PRO | TVCC | DVR SERIE 7200 HUHI PoC | DVR POC 8 ch TVI + 2 IP 5MP + 1*HDD VIDEO 1TB | DVR Hybrid POC 8 CH self-adaptive HDTVI 5MP /AHD 2MP / HD CVI 2MP/IP/CVBS, accetta fino a 8 telecamera IP a 8MP, Fino a 16 Canali. risoluzione analogica TVI fino a 5MP@12 Fps/3MP@18Fps/2MP@25Fps, compressione video H.265+/H.265/H.264+/H.264, uscita video HDMI (4K) - VGA - CVBS, I/O audio 4/1, I/O Allarmi 4/1. 1 RJ45 10M/100M/1000M, protocolli di rete TCP/IP, PPPoE, DHCP, Hik-Connect, DNS, DDNS, NTP, SADP, NFS, iSCSI, UPnP™, HTTPS, ONVIF. Supporta controllo PTZ via Omnicat, sino a 128 connessioni simultanee, supporta accesso a Hik-Connect. 2 HDD VIDEO sata fino a 10TB, 1 porte USB 2.0 1 porta USB 3.0, 1 RS485 ,alimentazione 48VDC, temperatura di funzionamento -10 ºC to +55 ºC, assorbimento 60W. Dati Up to coax, Regole SMART:Intrusion detection, Line crossing detection, VQD. Playback sincronizzato 8ch. 1HDD DA 1TB INCLUSO (SPECIFICO PER APPLICAZIONI DI VIDEOSORVEGLIANZA) | 650 | = | B | 4
| 300221474 | DS-7216HUHI-K2/P | PRO | TVCC | DVR SERIE 7200 HUHI PoC | DVR POC 16 ch TVI + 2 IP 5MP + 1*HDD VIDEO 2TB | DVR Hybrid POC 16 CH self-adaptive HDTVI 5MP /AHD 2MP / HD CVI 2MP/IP/CVBS, accetta fino a 16 telecamera IP a 8MP, Fino a 32 Canali. risoluzione analogica TVI fino a 5MP@12 Fps/3MP@18Fps/2MP@25Fps, compressione video H.265+/H.265/H.264+/H.264, uscita video HDMI (4K) - VGA - CVBS, I/O audio 4/1, I/O Allarmi 4/1. 1 RJ45 10M/100M/1000M, protocolli di rete TCP/IP, PPPoE, DHCP, Hik-Connect, DNS, DDNS, NTP, SADP, NFS, iSCSI, UPnP™, HTTPS, ONVIF. Supporta controllo PTZ via Omnicat, sino a 128 connessioni simultanee, supporta accesso a Hik-Connect. 2 HDD VIDEO sata fino a 10TB, 1 porte USB 2.0 1 porta USB 3.0, 1 RS485 ,alimentazione 48VDC, temperatura di funzionamento -10 ºC to +55 ºC, assorbimento 120W. Dati Up to coax, Regole SMART:Intrusion detection, Line crossing detection, VQD. Playback sincronizzato 16ch. 1HDD DA 2TB INCLUSO (SPECIFICO PER APPLICAZIONI DI VIDEOSORVEGLIANZA) | 1192 | = | A | 4
| 300224216 | DS-7204HUHI-K1/A | PRO | TVCC | DVR SERIE 7200 HUHI | DVR 1TB 4 ch TVI + 2 IP 5MP + 1*HDD VIDEO 1TB | DVR Hybrid 4 CH sself-adaptive HDTVI 5MP /AHD 2MP / HD CVI 2MP/IP/CVBS, accetta fino a 4 telecamera IP a 8MP, Fino a 8 Canali. Risoluzione analogica TVI fino a 5MP@12 Fps, compressione video H.265+/H.265/H.264+/H.264, uscita video HDMI - VGA, CVBS, I/O audio 4/1, /O allarme 4/1, 1 RJ45 10M/100M, protocolli di rete TCP/IP, PPPoE, DHCP, Hik-Connect, DNS, DDNS, NTP, SADP, NFS, iSCSI, UPnP™, HTTPS. Supporta controllo PTZ via Omnicat, sino a 128 connessioni simultanee, supporta accesso a Hik-Connect. 1 HDD VIDEO sata fino a 10TB, 2 porte USB 2.0, alimentazione 12VDC, temperatura di funzionamento -10 ºC to +55 ºC, assorbimento 10W. Dati Up to coax, RS-485, Regole SMART:VQD, Line Crossing Detection, Intrusion Detection. Playback sincronizzato 4ch. Risoluzione di registrazione, 5MP @12Fps. 1HDD DA 1TB INCLUSO (SPECIFICO PER APPLICAZIONI DI VIDEOSORVEGLIANZA) | 362 | = | A | 8
| 300224215 | DS-7208HUHI-K2/A | PRO | TVCC | DVR SERIE 7200 HUHI | DVR 1TB 8 ch TVI + 2 IP 5MP + 1*HDD VIDEO 1TB | DVR Hybrid self-adaptive HDTVI 5MP /AHD 2MP / HD CVI 2MP/IP/CVBS, accetta fino a 8 telecamera IP a 8MP, Fino a 16 Canali. Risoluzione analogica TVI fino a 5MP@12 Fps, compressione video H.265+/H.265/H.264+/H.264, uscita video HDMI - VGA, CVBS, I/O audio 4/1,/O allarme 8/4, 1 RJ45 10M/100M/1000M, protocolli di rete TCP/IP, PPPoE, DHCP, Hik-Connect, DNS, DDNS, NTP, SADP, NFS, iSCSI, UPnP™, HTTPS. Supporta controllo PTZ via Omnicat, sino a 128 connessioni simultanee, supporta accesso a Hik-Connect. 2 HDD VIDEO sata fino a 10TB, 2 porte USB 2.0, alimentazione 12VDC, temperatura di funzionamento -10 ºC to +55 ºC, assorbimento 20W. Dati Up to coax, RS-485, Regole SMART:VQD, Line Crossing Detection, Intrusion Detection. Playback sincronizzato 8ch. Risoluzione di registrazione, 5MP @12Fps. 1HDD DA 1TB INCLUSO (SPECIFICO PER APPLICAZIONI DI VIDEOSORVEGLIANZA) | 560 | = | A | 4
| 300224214 | DS-7216HUHI-K2/A | PRO | TVCC | DVR SERIE 7200 HUHI | DVR 2TB 16 ch TVI + 2 IP 5MP + 1*HDD VIDEO 2TB | DVR Hybrid 16 CH self-adaptive HDTVI 5MP /AHD 2MP / HD CVI 2MP/IP/CVBS, accetta fino a 16 telecamera IP a 8MP, Fino a 32 Canali. Risoluzione analogica TVI fino a 5MP@12 Fps, compressione video H.265+/H.265/H.264+/H.264, uscita video HDMI - VGA, CVBS, I/O audio 4/1, I/O allarme 16/4, 1 RJ45 10M/100M/1000M, protocolli di rete TCP/IP, PPPoE, DHCP, Hik-Connect, DNS, DDNS, NTP, SADP, NFS, iSCSI, UPnP™, HTTPS. Supporta controllo PTZ via Omnicat, sino a 128 connessioni simultanee, supporta accesso a Hik-Connect. 2 HDD VIDEO sata fino a 10TB, 1 porte USB 2.0 1 porta USB 3.0, alimentazione 12VDC, temperatura di funzionamento -10 ºC to +55 ºC, assorbimento 25W. Dati Up to coax, RS-485, Regole SMART:VQD, Line Crossing Detection, Intrusion Detection, Scene Change Detection. Playback sincronizzato 16ch. Risoluzione di registrazione, 5MP @12Fps. 1HDD DA 2TB INCLUSO (SPECIFICO PER APPLICAZIONI DI VIDEOSORVEGLIANZA) | 968 | = | A | 4
| 300220515 | DS-7204HTHI-K1 | PRO | TVCC | DVR SERIE 7200 HTHI | DVR 4 ch TVI + 2 IP 4K + 1*HDD 1TB VIDEO. | DVR 4 CH self-adaptive HDTVI 8MP/AHD 5MP/HD CVI 4MP/IP/CVBS, accetta fino a 2 telecamera IP a 8MP , risoluzione analogica TVI fino a 8MP@12 Fps/5MP@20Fps/4MP@25Fps, compressione video H.265+/H.265/H.264+/H.264, uscita video HDMI (4k) - VGA - CVBS, I/O audio 4/1, I/O Allarmi 4/1.1 RJ45 10M/100M/1000M, protocolli di rete TCP/IP, PPPoE, DHCP, Hik-Connect, DNS, DDNS, NTP, SADP, NFS, iSCSI, UPnP™, HTTPS, ONVIF. Supporta controllo PTZ via Omnicat, sino a 32 connessioni simultanee, supporta accesso a Hik-Connect. 1 HDD sata fino a 8TB, 1 porte USB 2.0, 1 porta USB 3.0. 1 RS485 ,alimentazione 12VDC, temperatura di funzionamento -10 ºC to +55 ºC, assorbimento 15W. Dati Up to coax, Regole SMART:Intrusion detection, Line crossing detection, VQD. Playback sincronizzato 4ch. 1HDD DA 1TB INCLUSO (SPECIFICO PER APPLICAZIONI DI VIDEOSORVEGLIANZA) | 440 | = | A | 8
| 300220518 | DS-7208HTHI-K2 | PRO | TVCC | DVR SERIE 7200 HTHI | DVR 8 ch TVI + 2 IP 4K + 1*HDD 2TB VIDEO. | DVR 8 CH self-adaptive HDTVI 8MP/AHD 5MP/HD CVI 4MP/IP/CVBS, accetta fino a 4 telecamera IP a 8MP , risoluzione analogica TVI fino a 8MP@12 Fps/5MP@20Fps/4MP@25Fps, compressione video H.265+/H.265/H.264+/H.264, uscita video HDMI (4k) - VGA - CVBS, I/O audio 4/1, I/O Allarmi 4/1.1 RJ45 10M/100M/1000M, protocolli di rete TCP/IP, PPPoE, DHCP, Hik-Connect, DNS, DDNS, NTP, SADP, NFS, iSCSI, UPnP™, HTTPS, ONVIF. Supporta controllo PTZ via Omnicat, sino a 32 connessioni simultanee, supporta accesso a Hik-Connect. 1 HDD sata fino a 8TB, 1 porte USB 2.0, 1 porta USB 3.0. 1 RS485 ,alimentazione 12VDC, temperatura di funzionamento -10 ºC to +55 ºC, assorbimento 20W. Dati Up to coax, Regole SMART:Intrusion detection, Line crossing detection, VQD. Playback sincronizzato 8ch. 1HDD DA 2TB INCLUSO (SPECIFICO PER APPLICAZIONI DI VIDEOSORVEGLIANZA) | 789 | = | A | 4
| 300220152 | DS-7308HUHI-K4 | PRO | TVCC | DVR SERIE 7300 HUHI | DVR 8 ch TVI + 2 IP 5MP + 1*HDD VIDEO 2TB | DVR Hybrid 8 CH self-adaptive HDTVI 5MP/AHD 2MP/HD CVI 2MP/IP/CVBS, accetta fino a 8 telecamera IP a 8MP, Fino a 16 Canali. risoluzione analogica TVI fino a 5MP@12 Fps/4MP@15Fps/2MP@25Fps, compressione video H.265+/H.265/H.264+/H.264, uscita video 2x HDMI (1080p-4k) - VGA - CVBS, I/O audio 4/2, I/O Allarmi 16/4. 2 RJ45 10M/100M/1000M, protocolli di rete TCP/IP, PPPoE, DHCP, Hik-Connect, DNS, DDNS, NTP, SADP, NFS, iSCSI, UPnP™, HTTPS, ONVIF. Supporta controllo PTZ via Omnicat, sino a 128 connessioni simultanee, supporta accesso a Hik-Connect. 4 HDD VIDEO sata fino a 10TB (RAID 0/1/5/6/10), 2 porte USB 2.0, 1 porta USB 3.0. 1 RS485 e 1 RS232 ,alimentazione 240VAC, temperatura di funzionamento -10 ºC to +55 ºC, assorbimento 45W. Dati Up to coax, Regole SMART:Intrusion detection, Line crossing detection, People Counting, Heat Map, VQD. Playback sincronizzato 8ch. 1HDD DA 2TB INCLUSO (SPECIFICO PER APPLICAZIONI DI VIDEOSORVEGLIANZA) INSERITO A BUNDLE | 1187 | = | A | 2
| 300220155 | DS-7316HUHI-K4 | PRO | TVCC | DVR SERIE 7300 HUHI | DVR 16 ch TVI + 2 IP 5MP + 1*HDD VIDEO 2TB | DVR Hybrid 16 CH self-adaptive HDTVI 5MP/AHD 2MP/HD CVI 2MP/IP/CVBS, accetta fino a 16 telecamera IP a 8MP, Fino a 32 Canali. risoluzione analogica TVI fino a 5MP@12 Fps/4MP@15Fps/2MP@25Fps, compressione video H.265+/H.265/H.264+/H.264, uscita video 2x HDMI (1080p-4k) - VGA - CVBS, I/O audio 4/2, I/O Allarmi 16/4. 2 RJ45 10M/100M/1000M, protocolli di rete TCP/IP, PPPoE, DHCP, Hik-Connect, DNS, DDNS, NTP, SADP, NFS, iSCSI, UPnP™, HTTPS, ONVIF. Supporta controllo PTZ via Omnicat, sino a 128 connessioni simultanee, supporta accesso a Hik-Connect. 4 HDD VIDEO sata fino a 10TB (RAID 0/1/5/6/10), 2 porte USB 2.0, 1 porta USB 3.0. 1 RS485 e 1 RS232 ,alimentazione 240VAC, temperatura di funzionamento -10 ºC to +55 ºC, assorbimento 65W. Dati Up to coax, Regole SMART:Intrusion detection, Line crossing detection, People Counting, Heat Map, VQD. Playback sincronizzato 16ch. 1HDD DA 2TB INCLUSO (SPECIFICO PER APPLICAZIONI DI VIDEOSORVEGLIANZA) INSERITO A BUNDLE | 1499 | = | B | 2
| 300220804 | DS-7324HUHI-K4 | PRO | TVCC | DVR SERIE 7300 HUHI | DVR 24 ch TVI + 8 IP 5MP + 1*HDD VIDEO 2TB | DVR Hybrid 24 CH self-adaptive HDTVI 5MP/AHD 5MP/HD CVI 2MP/IP/CVBS, accetta fino a 16 telecamera IP a 8MP, Fino a 40 Canali. risoluzione analogica TVI fino a 5MP@12 Fps/4MP@15Fps/2MP@25Fps, compressione video H.265+/H.265/H.264+/H.264, uscita video 2x HDMI (1080p-4k) - VGA - CVBS, I/O audio 4/1, I/O Allarmi 16/4. 2 RJ45 10M/100M/1000M, protocolli di rete TCP/IP, PPPoE, DHCP, Hik-Connect, DNS, DDNS, NTP, SADP, NFS, iSCSI, UPnP™, HTTPS, ONVIF. Supporta controllo PTZ via Omnicat, sino a 128 connessioni simultanee, supporta accesso a Hik-Connect. 4 HDD VIDEO sata fino a 10TB (RAID 0/1/5/6/10), 2 porte USB 2.0, 1 porta USB 3.0. 1 RS485 e 1 RS232 ,alimentazione 240VAC, temperatura di funzionamento -10 ºC to +55 ºC, assorbimento 74W. Dati Up to coax, Regole SMART:Intrusion detection, Line crossing detection, People Counting, Heat Map, VQD. Playback sincronizzato 16ch. 1HDD DA 2TB INCLUSO (SPECIFICO PER APPLICAZIONI DI VIDEOSORVEGLIANZA) INSERITO A BUNDLE | 2167 | = | B | 2
| 300220805 | DS-7332HUHI-K4 | PRO | TVCC | DVR SERIE 7300 HUHI | DVR 32 ch TVI + 8 IP 5MP + 1*HDD VIDEO 2TB | DVR Hybrid 32 CH self-adaptive HDTVI 5MP/AHD 5MP/HD CVI 2MP/IP/CVBS, accetta fino a 16 telecamera IP a 8MP, Fino a 48 Canali. risoluzione analogica TVI fino a 5MP@12 Fps/4MP@15Fps/2MP@25Fps, compressione video H.265+/H.265/H.264+/H.264, uscita video 2x HDMI (1080p-4k) - VGA - CVBS, I/O audio 4/1, I/O Allarmi 16/4. 2 RJ45 10M/100M/1000M, protocolli di rete TCP/IP, PPPoE, DHCP, Hik-Connect, DNS, DDNS, NTP, SADP, NFS, iSCSI, UPnP™, HTTPS, ONVIF. Supporta controllo PTZ via Omnicat, sino a 128 connessioni simultanee, supporta accesso a Hik-Connect. 4 HDD VIDEO sata fino a 10TB (RAID 0/1/5/6/10), 2 porte USB 2.0, 1 porta USB 3.0. 1 RS485 e 1 RS232 ,alimentazione 240VAC, temperatura di funzionamento -10 ºC to +55 ºC, assorbimento 74W. Dati Up to coax, Regole SMART:Intrusion detection, Line crossing detection, People Counting, Heat Map, VQD. Playback sincronizzato 16ch. 1HDD DA 2TB INCLUSO (SPECIFICO PER APPLICAZIONI DI VIDEOSORVEGLIANZA) INSERITO A BUNDLE | 2389 | = | B | 2
| 300222401 | iDS-7204HQHI-K1/2S | PRO | TVCC | DVR SERIE 7200 HQHI ACUSENSE | DVR ACUSENSE 4CH/2CH DEEP LEARNING 3MP + 1*HDD 1TB VIDEO | DVR 4 CH self-adaptive HDTVI 3MP /AHD 2MP / HD CVI 2MP/IP/CVBS, accetta fino a 6 telecamere IP a 6MP , risoluzione analogica TVI fino a 3MP/2MP@15Fps, compressione video H.265+/H.265/H.264+/H.264, uscita video HDMI - VGA - CVBS, I/O audio 1/1. 1 RJ45 10M/100M, protocolli di rete TCP/IP, PPPoE, DHCP, Hik-Connect, DNS, DDNS, NTP, SADP, NFS, iSCSI, UPnP™, HTTPS, ONVIF. Supporta controllo PTZ via Omnicat, sino a 32 connessioni simultanee, supporta accesso a Hik-Connect. 1 HDD sata fino a 10TB, 2 porte USB 2.0, 1 RS485 ,alimentazione 12VDC, temperatura di funzionamento -10 ºC to +55 ºC, assorbimento 10W. Dati Up to coax, Smart Features: Smart Search. Deep Learning: 2ch Human&Vehicle Detection/Search. Playback sincronizzato 4ch. 1HDD DA 1TB INCLUSO (SPECIFICO PER APPLICAZIONI DI VIDEOSORVEGLIANZA) | 367 | = | A | 8
| 300222403 | iDS-7208HQHI-K1/4S | PRO | TVCC | DVR SERIE 7200 HQHI ACUSENSE | DVR ACUSENSE 8CH/4CH DEEP LEARNING 4MP + 1*HDD 1TB VIDEO | DVR 8 CH self-adaptive HDTVI 3MP /AHD 2MP / HD CVI 2MP/IP/CVBS, accetta fino a 12 telecamere IP a 6MP , risoluzione analogica TVI fino a 3MP/2MP@15Fps, compressione video H.265+/H.265/H.264+/H.264, uscita video HDMI - VGA - CVBS, I/O audio 1/1. 1 RJ45 10M/100M, protocolli di rete TCP/IP, PPPoE, DHCP, Hik-Connect, DNS, DDNS, NTP, SADP, NFS, iSCSI, UPnP™, HTTPS, ONVIF. Supporta controllo PTZ via Omnicat, sino a 64 connessioni simultanee, supporta accesso a Hik-Connect. 1 HDD sata fino a 10TB, 2 porte USB 2.0, 1 RS485 ,alimentazione 12VDC, temperatura di funzionamento -10 ºC to +55 ºC, assorbimento 18W. Dati Up to coax, Smart Features: Smart Search. Deep Learning: 4ch Human&Vehicle Detection/Search. Playback sincronizzato 8ch. 1HDD DA 1TB INCLUSO (SPECIFICO PER APPLICAZIONI DI VIDEOSORVEGLIANZA) | 471 | = | A | 8
| 300222407 | iDS-7216HQHI-K1/4S | PRO | TVCC | DVR SERIE 7200 HQHI ACUSENSE | DVR ACUSENSE 1*HDD 1TB VIDEO | DVR 16 CH self-adaptive HDTVI 3MP /AHD 2MP / HD CVI 2MP/IP/CVBS, accetta fino a 24 telecamere IP a 6MP , risoluzione analogica TVI fino a 3MP/2MP@15Fps, compressione video H.265+/H.265/H.264+/H.264, uscita video HDMI - VGA - CVBS, I/O audio 1/1. 1 RJ45 10M/100M/1000M, protocolli di rete TCP/IP, PPPoE, DHCP, Hik-Connect, DNS, DDNS, NTP, SADP, NFS, iSCSI, UPnP™, HTTPS, ONVIF. Supporta controllo PTZ via Omnicat, sino a 128 connessioni simultanee, supporta accesso a Hik-Connect. 1 HDD sata fino a 10TB, 2 porte USB 2.0, 1 RS485 , alimentazione 12VDC, temperatura di funzionamento -10 ºC to +55 ºC, assorbimento 25W. Dati Up to coax, Smart Features: Smart Search. Deep Learning: 4ch Human&Vehicle Detection/Search. Playback sincronizzato 16ch. 1HDD DA 1TB INCLUSO (SPECIFICO PER APPLICAZIONI DI VIDEOSORVEGLIANZA) | 653 | = | A | 8
| 300222404 | iDS-7208HQHI-K2/4S | PRO | TVCC | DVR SERIE 7200 HQHI ACUSENSE | DVR ACUSENSE 8CH/4CH DEEP LEARNING 4MP + 1*HDD 2TB VIDEO. | DVR 8 CH self-adaptive HDTVI 3MP /AHD 2MP / HD CVI 2MP/IP/CVBS, accetta fino a 12 telecamere IP a 6MP , risoluzione analogica TVI fino a 3MP/2MP@15Fps, compressione video H.265+/H.265/H.264+/H.264, uscita video HDMI - VGA - CVBS, I/O audio 1/1. 1 RJ45 10M/100M, protocolli di rete TCP/IP, PPPoE, DHCP, Hik-Connect, DNS, DDNS, NTP, SADP, NFS, iSCSI, UPnP™, HTTPS, ONVIF. Supporta controllo PTZ via Omnicat, sino a 64 connessioni simultanee, supporta accesso a Hik-Connect. 2 HDD sata fino a 10TB, 2 porte USB 2.0, 1 RS485 ,alimentazione 12VDC, temperatura di funzionamento -10 ºC to +55 ºC, assorbimento 18W. Dati Up to coax, Smart Features: Smart Search. Deep Learning: 4ch Human&Vehicle Detection/Search. Playback sincronizzato 8ch. 1HDD DA 2TB INCLUSO (SPECIFICO PER APPLICAZIONI DI VIDEOSORVEGLIANZA) | 574 | = | A | 4
| 300222408 | iDS-7216HQHI-K2/4S | PRO | TVCC | DVR SERIE 7200 HQHI ACUSENSE | DVR ACUSENSE 1*HDD 2TB VIDEO. | DVR 16 CH self-adaptive HDTVI 3MP /AHD 2MP / HD CVI 2MP/IP/CVBS, accetta fino a 24 telecamere IP a 6MP , risoluzione analogica TVI fino a 3MP/2MP@15Fps, compressione video H.265+/H.265/H.264+/H.264, uscita video HDMI - VGA - CVBS, I/O audio 1/1. 1 RJ45 10M/100M/1000M, protocolli di rete TCP/IP, PPPoE, DHCP, Hik-Connect, DNS, DDNS, NTP, SADP, NFS, iSCSI, UPnP™, HTTPS, ONVIF. Supporta controllo PTZ via Omnicat, sino a 128 connessioni simultanee, supporta accesso a Hik-Connect. 2 HDD sata fino a 10TB, 2 porte USB 2.0, 1 RS485 , alimentazione 12VDC, temperatura di funzionamento -10 ºC to +55 ºC, assorbimento 25W. Dati Up to coax, Smart Features: Smart Search, Scene Change Detection. Deep Learning: 4ch Human&Vehicle Detection/Search. Playback sincronizzato 16ch. 1HDD DA 2TB INCLUSO (SPECIFICO PER APPLICAZIONI DI VIDEOSORVEGLIANZA) | 759 | = | A | 4
| 300224953 | iDS-7204HUHI-M1/S/A | PRO | TVCC | DVR SERIE 7200 HUHI ACUSENSE | DVR ACUSENSE 4CH/4CH DEEP LEARNING 5MP + 1*HDD VIDEO 1TB | DVR 4 CH self-adaptive HDTVI 5MP /AHD 5MP / HD CVI 4MP/IP/CVBS, accetta fino a 8 telecamere IP a 8MP , risoluzione analogica TVI fino a 5MP@12Fps 2MP@25Fps, compressione video H.265 +/H.265 /H.264+/H.264, uscita video HDMI - VGA - CVBS, I/O audio 4/1 Alarm 4/1. 1 RJ45 10M/100M, protocolli di rete TCP/IP, PPPoE, DHCP, Hik-Connect, DNS, DDNS, NTP, SADP, NFS, iSCSI, UPnP™, HTTPS, ONVIF. Supporta controllo PTZ via Omnicat, sino a 32 connessioni simultanee, supporta accesso a Hik-Connect. 1 HDD VIDEO sata fino a 10TB, 2 porte USB 2.0, 1 RS485 ,alimentazione 12VDC, temperatura di funzionamento -10 ºC to +55 ºC, assorbimento 10W. Dati Up to coax, Smart Features: Smart Search, Scene Change Detection. Deep Learning: 4ch Human&Vehicle Detection/Search. Playback sincronizzato 4ch. 1HDD DA 1TB INCLUSO (SPECIFICO PER APPLICAZIONI DI VIDEOSORVEGLIANZA) | 505 | = | A | 8
| 300224954 | iDS-7208HUHI-M1/S/A | PRO | TVCC | DVR SERIE 7200 HUHI ACUSENSE | DVR ACUSENSE 8CH/4CH DEEP LEARNING 8MP + 1*HDD VIDEO 1TB | DVR 8 CH self-adaptive HDTVI 8MP /AHD 5MP / HD CVI 4MP/IP/CVBS, accetta fino a 16 telecamere IP a 8MP , risoluzione analogica TVI fino a 5MP@12Fps 2MP@25Fps, compressione video H.265+/H.265 /H.264+/H.264, uscita video HDMI (4K) - VGA - CVBS, I/O audio 4/1 Alarm 8/4. 1 RJ45 10M/100M/1000M, protocolli di rete TCP/IP, PPPoE, DHCP, Hik-Connect, DNS, DDNS, NTP, SADP, NFS, iSCSI, UPnP™, HTTPS, ONVIF. Supporta controllo PTZ via Omnicat, sino a 64 connessioni simultanee, supporta accesso a Hik-Connect. 1 HDD VIDEO sata fino a 10TB, 2 porte USB 2.0, 1 RS485 ,alimentazione 12VDC, temperatura di funzionamento -10 ºC to +55 ºC, assorbimento 20W. Dati Up to coax, Smart Features: Smart Search, Scene Change Detection. Deep Learning: 4ch Human&Vehicle Detection/Search. Playback sincronizzato 8ch. 1HDD DA 1TB INCLUSO (SPECIFICO PER APPLICAZIONI DI VIDEOSORVEGLIANZA) | 652 | = | A | 8
| 300222413 | iDS-7204HUHI-K2/4S | PRO | TVCC | DVR SERIE 7200 HUHI ACUSENSE | DVR ACUSENSE 4CH/4CH DEEP LEARNING 5MP + 1*HDD VIDEO 2TB. | DVR 4 CH self-adaptive HDTVI 5MP /AHD 5MP / HD CVI 4MP/IP/CVBS, accetta fino a 8 telecamere IP a 8MP , risoluzione analogica TVI fino a 5MP@12Fps 2MP@25Fps, compressione video H.265 +/H.265 /H.264+/H.264, uscita video HDMI - VGA - CVBS, I/O audio 4/1 Alarm 4/1. 1 RJ45 10M/100M, protocolli di rete TCP/IP, PPPoE, DHCP, Hik-Connect, DNS, DDNS, NTP, SADP, NFS, iSCSI, UPnP™, HTTPS, ONVIF. Supporta controllo PTZ via Omnicat, sino a 32 connessioni simultanee, supporta accesso a Hik-Connect. 2 HDD VIDEO sata fino a 10TB, 2 porte USB 2.0, 1 RS485 ,alimentazione 12VDC, temperatura di funzionamento -10 ºC to +55 ºC, assorbimento 10W. Dati Up to coax, Smart Features: Smart Search, Scene Change Detection. Deep Learning: 4ch Human&Vehicle Detection/Search. Playback sincronizzato 4ch. 1HDD DA 2TB INCLUSO (SPECIFICO PER APPLICAZIONI DI VIDEOSORVEGLIANZA) | 581 | = | A | 4
| 300224955 | iDS-7208HUHI-M2/S/A | PRO | TVCC | DVR SERIE 7200 HUHI ACUSENSE | DVR ACUSENSE 8CH/4CH DEEP LEARNING 8MP + 1*HDD VIDEO 2TB. | DVR 8 CH self-adaptive HDTVI 8MP /AHD 5MP / HD CVI 4MP/IP/CVBS, accetta fino a 16 telecamere IP a 8MP , risoluzione analogica TVI fino a 5MP@12Fps 2MP@25Fps, compressione video H.265 +/H.265 /H.264+/H.264, uscita video HDMI (4K) - VGA - CVBS, I/O audio 4/1 Alarm 8/4. 1 RJ45 10M/100M/1000M, protocolli di rete TCP/IP, PPPoE, DHCP, Hik-Connect, DNS, DDNS, NTP, SADP, NFS, iSCSI, UPnP™, HTTPS, ONVIF. Supporta controllo PTZ via Omnicat, sino a 64 connessioni simultanee, supporta accesso a Hik-Connect. 2 HDD VIDEO sata fino a 10TB, 2 porte USB 2.0, 1 RS485 ,alimentazione 12VDC, temperatura di funzionamento -10 ºC to +55 ºC, assorbimento 20W. Dati Up to coax, Smart Features: Smart Search, Scene Change Detection. Deep Learning: 4ch Human&Vehicle Detection/Search. Playback sincronizzato 8ch. 1HDD DA 2TB INCLUSO (SPECIFICO PER APPLICAZIONI DI VIDEOSORVEGLIANZA) | 776 | = | A | 4
| 300222188 | iDS-7316HUHI-K4/16S | PRO | TVCC | DVR SERIE 7300 HUHI ACUSENSE | DVR ACUSENSE 16CH/16CH DEEP LEARNING 8MP + 1*HDD VIDEO 2TB. | DVR 16 CH self-adaptive HDTVI 8MP /AHD 5MP / HD CVI 4MP/IP/CVBS, accetta fino a 18 telecamere IP a 8MP , risoluzione analogica TVI fino a 8MP@8FPS 5MP@12Fps 2MP@25Fps, compressione video H.265 +/H.265 /H.264+/H.264, uscita video HDMI 1 (4K) - HDMI 2 - 2* VGA - CVBS, I/O audio 4/2 Alarm 16/4. 2* RJ45 10M/100M/1000M, protocolli di rete TCP/IP, PPPoE, DHCP, Hik-Connect, DNS, DDNS, NTP, SADP, NFS, iSCSI, UPnP™, HTTPS, ONVIF. Supporta controllo PTZ via Omnicat, sino a 64 connessioni simultanee, supporta accesso a Hik-Connect. 4 HDD VIDEO sata fino a 10TB, 2 porte USB 2.0 1 porta USB 3.0, 1 RS485 ,alimentazione 100-230 VAC, temperatura di funzionamento -10 ºC to +55 ºC, assorbimento 110W. Dati Up to coax, Smart Features: Smart Search, Scene Change Detection. Deep Learning: 16ch Human&Vehicle Detection/Search. Playback sincronizzato 16ch. 1* Slot Masterizatore DVD-R/W. 1HDD DA 2TB INCLUSO (SPECIFICO PER APPLICAZIONI DI VIDEOSORVEGLIANZA) INSERITO A BUNDLE | 2274 | = | B | 2
| 301801383 | DS-3E0105D-E | PRO | TRANSMISSION & DISPLAY | SWITCH | SWITCH 10/100 UNMANAGED | PORTE: 5. TIPOLOGIA: 10/100. TIPO: L2 UNMANAGED. CASE: PLASTICO. BANDA: 1 GBPS. TEMPERATURA FUNZIONAMENTO: 0 ºC a +40 ºC . ALIMENTAZIONE: 5 V DC, 0.6 A | 25 | = | A | 50
| 301801385 | DS-3E0108D-E | PRO | TRANSMISSION & DISPLAY | SWITCH | SWITCH 10/100 UNMANAGED | PORTE: 8. TIPOLOGIA: 10/100. TIPO: L2 UNMANAGED. CASE: PLASTICO. BANDA: 1.6 GBPS. TEMPERATURA FUNZIONAMENTO: 0 ºC a +40 ºC . ALIMENTAZIONE: 5 V DC, 0.6 A | 45 | = | A | 50
| 301801291 | DS-3E0105P-E/M | PRO | TRANSMISSION & DISPLAY | SWITCH | SWITCH 10/100 UNMANAGED | PORTE: 4. POE: 4: IEEE 802.3af. TIPOLOGIA: 10/100. TIPO POE: 15,4 W. BUDGET TOTALE: 35 W. DISTANZA POE: EXTENDED MODE 250MT. UPLINK: 1. TIPOLOGIA UPLINK: 10/100. TIPO: L2 UNMANAGED. CASE: METALLICO. BANDA: 1 GBPS. FUNZIONALITA: QOS FLOW CONTROL PRIORITY QUEUE. TEMPERATURA FUNZIONAMENTO: 0 ºC a +40 ºC . ALIMENTAZIONE: 48 V DC, 0.8 A | 80 | = | A | 30
| 301801293 | DS-3E0109P-E/M | PRO | TRANSMISSION & DISPLAY | SWITCH | SWITCH 10/100 UNMANAGED | PORTE: 8. POE: 8: IEEE 802.3af, IEEE802.3at . TIPOLOGIA: 10/100. TIPO POE: 30 W. BUDGET TOTALE: 58 W. DISTANZA POE: EXTENDED MODE 250MT. UPLINK: 1. TIPOLOGIA UPLINK: 10/100. TIPO: L2 UNMANAGED. CASE: METALLICO. BANDA: 1.8 GBPS. FUNZIONALITA: QOS FLOW CONTROL PRIORITY QUEUE. TEMPERATURA FUNZIONAMENTO: 0 ºC a +40 ºC . ALIMENTAZIONE: 51 V DC，1.25 A | 147 | = | B | 10
| 301801292 | DS-3E0105P-E | PRO | TRANSMISSION & DISPLAY | SWITCH | SWITCH 10/100 UNMANAGED | PORTE: 4. POE: 4: IEEE 802.3af, IEEE802.3at . TIPOLOGIA: 10/100. TIPO POE: 30 W. BUDGET TOTALE: 58 W. DISTANZA POE: EXTENDED MODE 250MT. UPLINK: 1. TIPOLOGIA UPLINK: 10/100. TIPO: L2 UNMANAGED. CASE: METALLICO. BANDA: 1 GBPS. FUNZIONALITA: QOS FLOW CONTROL PRIORITY QUEUE. TEMPERATURA FUNZIONAMENTO: 0 ºC a +40 ºC . ALIMENTAZIONE: 51 V DC，1.25 A | 92 | = | A | 20
| 301801345 | DS-3E0106HP-E | PRO | TRANSMISSION & DISPLAY | SWITCH | SWITCH 10/100 UNMANAGED | PORTE: 4. POE: 1: IEEE 802.3at/af/bt 3: IEEE 802.3at/af. TIPOLOGIA: 10/100. TIPO POE: Porta 1: 60W Porte 2/3/4: 30W. BUDGET TOTALE: 60W. DISTANZA POE: EXTENDED MODE 250MT. UPLINK: 2. TIPOLOGIA UPLINK: 10/100. TIPO: L2 UNMANAGED. CASE: METALLICO. BANDA: 1.2 GBPS. TEMPERATURA FUNZIONAMENTO: -10 °C a 55 °C. ALIMENTAZIONE: 48 V DC, 1.35 A | 101 | = | B | 20
| 301801346 | DS-3E0310HP-E | PRO | TRANSMISSION & DISPLAY | SWITCH | SWITCH 10/100 UNMANAGED | PORTE: 8. POE: 1: IEEE 802.3at/af/bt 7: IEEE 802.3at/af. TIPOLOGIA: 10/100. TIPO POE: Porta 1: 60W Porte 2 a 8: 30W. BUDGET TOTALE: 110 W. DISTANZA POE: EXTENDED MODE 250MT. UPLINK: 2. TIPOLOGIA UPLINK: 10/100/1000. TIPO: L2 UNMANAGED. CASE: METALLICO. BANDA: 5.6 GBPS. TEMPERATURA FUNZIONAMENTO: -10 °C a 55 °C. ALIMENTAZIONE: 48 VDC, 2.5 A | 243 | = | B | 20
| 301801296 | DS-3E0318P-E/M | PRO | TRANSMISSION & DISPLAY | SWITCH | SWITCH 10/100 UNMANAGED | PORTE: 16. POE: 16: IEEE 802.3af, IEEE802.3at . TIPOLOGIA: 10/100. TIPO POE: 30 W. BUDGET TOTALE: 135 W. DISTANZA POE: EXTENDED MODE 250MT. UPLINK: 2. TIPOLOGIA UPLINK: 10/100/1000 e SFP. TIPO: L2 UNMANAGED. CASE: METALLICO. BANDA: 7.2 GBPS. TEMPERATURA FUNZIONAMENTO: 0 ºC a +40 ºC . ALIMENTAZIONE: 100-240 VAC | 439 | = | B | 6
| 301801300 | DS-3E0326P-E/M | PRO | TRANSMISSION & DISPLAY | SWITCH | SWITCH 10/100 UNMANAGED | PORTE: 24. POE: 24: IEEE 802.3af, IEEE 802.3at. TIPOLOGIA: 10/100. TIPO POE: 30 W. BUDGET TOTALE: 230 W. DISTANZA POE: EXTENDED MODE 250MT. UPLINK: 2. TIPOLOGIA UPLINK: 10/100/1000 e SFP. TIPO: L2 UNMANAGED. CASE: METALLICO. BANDA: 8.8 GBPS. TEMPERATURA FUNZIONAMENTO: -10 °C a 55 °C. ALIMENTAZIONE: 100-240 VAC | 544 | = | B | 6
| 301801298 | DS-3E0318P-E | PRO | TRANSMISSION & DISPLAY | SWITCH | SWITCH 10/100 UNMANAGED | PORTE: 16. POE: 16: IEEE 802.3af, IEEE802.3at . TIPOLOGIA: 10/100. TIPO POE: 30 W. BUDGET TOTALE: 230 W. DISTANZA POE: EXTENDED MODE 250MT. UPLINK: 2 COMBO. TIPOLOGIA UPLINK: 10/100/1000 e SFP. TIPO: L2 UNMANAGED. CASE: METALLICO. BANDA: 7.2 GBPS. FUNZIONALITA: QOS FLOW CONTROL PRIORITY QUEUE. TEMPERATURA FUNZIONAMENTO: 0 ºC a +40 ºC . ALIMENTAZIONE: 100-240 VAC | 586 | = | B | 3
| 301801302 | DS-3E0326P-E | PRO | TRANSMISSION & DISPLAY | SWITCH | SWITCH 10/100 UNMANAGED | PORTE: 24. POE: 24: IEEE 802.3af, IEEE802.3at . TIPOLOGIA: 10/100. TIPO POE: 30 W. BUDGET TOTALE: 370 W . DISTANZA POE: EXTENDED MODE 250MT. UPLINK: 2 COMBO. TIPOLOGIA UPLINK: 10/100/1000 e SFP. TIPO: L2 UNMANAGED. CASE: METALLICO. BANDA: 8.8 GBPS. FUNZIONALITA: QOS FLOW CONTROL PRIORITY QUEUE. TEMPERATURA FUNZIONAMENTO: 0 ºC a +40 ºC . ALIMENTAZIONE: 100-240 VAC | 753 | = | B | 3
| 301801384 | DS-3E0505D-E | PRO | TRANSMISSION & DISPLAY | SWITCH | SWITCH GIGABIT | PORTE: 5. TIPOLOGIA: 10/100/1000. TIPO: L2 UNMANAGED. CASE: PLASTICO. BANDA: 10 GBPS. TEMPERATURA FUNZIONAMENTO: 0 ºC a +40 ºC . ALIMENTAZIONE: 5 V DC, 0.6 A | 48 | = | B | 50
| 301801386 | DS-3E0508D-E | PRO | TRANSMISSION & DISPLAY | SWITCH | SWITCH GIGABIT | PORTE: 8. TIPOLOGIA: 10/100/1000. TIPO: L2 UNMANAGED. CASE: PLASTICO. BANDA: 16 GBPS. TEMPERATURA FUNZIONAMENTO: 0 ºC a +40 ºC . ALIMENTAZIONE: 5 V DC, 0.6 A | 65 | = | B | 50
| 301801288 | DS-3E0508-E | PRO | TRANSMISSION & DISPLAY | SWITCH | SWITCH GIGABIT | PORTE: 8. TIPOLOGIA: 10/100/1000. TIPO: L2 UNMANAGED. CASE: METALLICO. BANDA: 16 GBPS. FUNZIONALITA: FLOW CONTROL. TEMPERATURA FUNZIONAMENTO: 0 ºC a +40 ºC . ALIMENTAZIONE: 9 V DC, 1 A | 80 | = | B | 10
| 301801289 | DS-3E0516-E | PRO | TRANSMISSION & DISPLAY | SWITCH | SWITCH GIGABIT | PORTE: 16. TIPOLOGIA: 10/100/1000. TIPO: L2 UNMANAGED. CASE: METALLICO. BANDA: 32 GBPS. FUNZIONALITA: FLOW CONTROL. TEMPERATURA FUNZIONAMENTO: 0 ºC a +40 ºC . ALIMENTAZIONE: 100-240 VAC | 176 | = | B | 5
| 301801420 | DS-3E0505P-E/M | PRO | TRANSMISSION & DISPLAY | SWITCH | SWITCH GIGABIT | PORTE: 5. POE: 4: IEEE 802.3af, IEEE802.3at. TIPOLOGIA: 10/100/1000. TIPO POE: 30 W. BUDGET TOTALE: 35 W. UPLINK: 1. TIPOLOGIA UPLINK: 10/100/1000. TIPO: L2 UNMANAGED. CASE: METALLICO. BANDA: 10 GBPS. TEMPERATURA FUNZIONAMENTO: -10 °C a 55 °C. ALIMENTAZIONE: 48 VDC, 0.8 A | 113 | = | A | 20
| 301801423 | DS-3E0510P-E/M | PRO | TRANSMISSION & DISPLAY | SWITCH | SWITCH GIGABIT | PORTE: 8. POE: 8: IEEE 802.3af, IEEE802.3at. TIPOLOGIA: 10/100/1000. TIPO POE: 30 W. BUDGET TOTALE: 58 W. UPLINK: 2. TIPOLOGIA UPLINK: 10/100/1000 e SFP. TIPO: L2 UNMANAGED. CASE: METALLICO. BANDA: 20 GBPS. TEMPERATURA FUNZIONAMENTO: -10 °C a 55 °C. ALIMENTAZIONE: 48 VDC, 2.5 A | 243 | = | A | 12
| 301801425 | DS-3E0518P-E/M | PRO | TRANSMISSION & DISPLAY | SWITCH | SWITCH GIGABIT | PORTE: 16. POE: 16: IEEE 802.3af, IEEE802.3at. TIPOLOGIA: 10/100/1000. TIPO POE: 30 W. BUDGET TOTALE: 125 W. UPLINK: 2. TIPOLOGIA UPLINK: SFP. TIPO: L2 UNMANAGED. CASE: METALLICO. BANDA: 36 GBPS. TEMPERATURA FUNZIONAMENTO: -10 °C a 55 °C. ALIMENTAZIONE: 100-240 VAC | 665 | = | A | 4
| 301801428 | DS-3E0526P-E/M | PRO | TRANSMISSION & DISPLAY | SWITCH | SWITCH GIGABIT | PORTE: 24. POE: 24: IEEE 802.3af, IEEE802.3at. TIPOLOGIA: 10/100/1000. TIPO POE: 30 W. BUDGET TOTALE: 225 W. UPLINK: 2. TIPOLOGIA UPLINK: SFP. TIPO: L2 UNMANAGED. CASE: METALLICO. BANDA: 52 GBPS. TEMPERATURA FUNZIONAMENTO: -10 °C a 55 °C. ALIMENTAZIONE: 100-240 VAC | 832 | = | B | 1
| 301801375 | DS-3E0505P-E | PRO | TRANSMISSION & DISPLAY | SWITCH | SWITCH GIGABIT | PORTE: 4. POE: 4: IEEE 802.3af, IEEE802.3at. TIPOLOGIA: 10/100/1000. TIPO POE: 30 W. BUDGET TOTALE: 60 W. UPLINK: 1. TIPOLOGIA UPLINK: 10/100/1000. TIPO: L2 UNMANAGED. CASE: METALLICO. BANDA: 10 GBPS. TEMPERATURA FUNZIONAMENTO: 0 ºC a +40 ºC . ALIMENTAZIONE: 48 VDC, 1.35 A | 134 | = | A | 20
| 301801376 | DS-3E0510P-E | PRO | TRANSMISSION & DISPLAY | SWITCH | SWITCH GIGABIT | PORTE: 8. POE: 8: IEEE 802.3af, IEEE802.3at. TIPOLOGIA: 10/100/1000. TIPO POE: 30 W. BUDGET TOTALE: 110 W. UPLINK: 2. TIPOLOGIA UPLINK: 10/100/1000 e SFP. TIPO: L2 UNMANAGED. CASE: METALLICO. BANDA: 20 GBPS. TEMPERATURA FUNZIONAMENTO: 0 ºC a +40 ºC . ALIMENTAZIONE: 48 VDC, 2.5 A | 301 | = | A | 12
| 301801378 | DS-3E0518P-E | PRO | TRANSMISSION & DISPLAY | SWITCH | SWITCH GIGABIT | PORTE: 16. POE: 16: IEEE 802.3af, IEEE802.3at. TIPOLOGIA: 10/100/1000. TIPO POE: 30 W. BUDGET TOTALE: 230 W. UPLINK: 2. TIPOLOGIA UPLINK: 10/100/1000 e SFP. TIPO: L2 UNMANAGED. CASE: METALLICO. BANDA: 36 GBPS. TEMPERATURA FUNZIONAMENTO: -10 °C a 55 °C. ALIMENTAZIONE: 100-240 VAC | 732 | = | B | 4
| 301801380 | DS-3E0526P-E | PRO | TRANSMISSION & DISPLAY | SWITCH | SWITCH GIGABIT | PORTE: 24. POE: 24: IEEE 802.3af, IEEE802.3at. TIPOLOGIA: 10/100/1000. TIPO POE: 30 W. BUDGET TOTALE: 370 W. UPLINK: 2. TIPOLOGIA UPLINK: 10/100/1000 e SFP. TIPO: L2 UNMANAGED. CASE: METALLICO. BANDA: 52 GBPS. TEMPERATURA FUNZIONAMENTO: -10 °C a 55 °C. ALIMENTAZIONE: 100-240 VAC | 941 | = | A | 1
| 301801053 | DS-3E0524-E | PRO | TRANSMISSION & DISPLAY | SWITCH | SWITCH GIGABIT | PORTE: 24. TIPOLOGIA: 10/100/1000. TIPO: L2 UNMANAGED. CASE: METALLICO. BANDA: 48 GBPS. TEMPERATURA FUNZIONAMENTO: 0 ºC a +40 ºC . ALIMENTAZIONE: 100-240 VAC | 239 | = | A | 1
| 301801183 | DS-3E0524TF | PRO | TRANSMISSION & DISPLAY | SWITCH | SWITCH GIGABIT | PORTE: 24. TIPOLOGIA: 12: 10/100/1000 12: SFP. TIPO: L2 UNMANAGED. CASE: METALLICO. BANDA: 48 GBPS. TEMPERATURA FUNZIONAMENTO: -5 °C a 50 °C. ALIMENTAZIONE: 220 VAC | 565 | = | A | 1
| 301800870 | DS-3E1310P-E | PRO | TRANSMISSION & DISPLAY | SWITCH | SWITCH MANAGED | PORTE: 8. POE: 8 IEEE 802.3af, IEEE802.3at . TIPOLOGIA: 10/100. TIPO POE: 30 W. BUDGET TOTALE: 123 W. DISTANZA POE: EXTENDED MODE 250MT. UPLINK: 2. TIPOLOGIA UPLINK: 10/100/1000 COMBO MODE. TIPO: L2 WEB MANAGED. CASE: METALLICO. BANDA: 5.4 GBPS. FUNZIONALITA: VLAN, PORT TRUNK, STP, MULTICAST, MIRRORING, QOS, SNMP. TEMPERATURA FUNZIONAMENTO: 0 ºC to +40 ºC . ALIMENTAZIONE: 100 to 240 VAC | 335 | = | A | 5
| 301800859 | DS-3E1318P-E | PRO | TRANSMISSION & DISPLAY | SWITCH | SWITCH MANAGED | PORTE: 16. POE: 16: IEEE 802.3af, IEEE802.3at . TIPOLOGIA: 10/100. TIPO POE: 30 W. BUDGET TOTALE: 230 W. DISTANZA POE: EXTENDED MODE 250MT. UPLINK: 2. TIPOLOGIA UPLINK: 10/100/1000 COMBO MODE. TIPO: L2 WEB MANAGED. CASE: METALLICO. BANDA: 7.2 GBPS. FUNZIONALITA: VLAN, PORT TRUNK, STP, MULTICAST, MIRRORING, QOS, SNMP. TEMPERATURA FUNZIONAMENTO: 0 ºC to +40 ºC . ALIMENTAZIONE: 100 to 240 VAC | 749 | = | B | 3
| 301800860 | DS-3E1326P-E | PRO | TRANSMISSION & DISPLAY | SWITCH | SWITCH MANAGED | PORTE: 24. POE: 24: IEEE 802.3af, IEEE802.3at . TIPOLOGIA: 10/100. TIPO POE: 30 W. BUDGET TOTALE: 370 W. DISTANZA POE: EXTENDED MODE 250MT. UPLINK: 2. TIPOLOGIA UPLINK: 10/100/1000 COMBO MODE. TIPO: L2 WEB MANAGED. CASE: METALLICO. BANDA: 8.8 GBPS. FUNZIONALITA: VLAN, PORT TRUNK, STP, MULTICAST, MIRRORING, QOS, SNMP. TEMPERATURA FUNZIONAMENTO: 0 ºC to +40 ºC . ALIMENTAZIONE: 100 to 240 VAC | 941 | = | B | 1
| 301801045 | DS-3E2310P | PRO | TRANSMISSION & DISPLAY | SWITCH | SWITCH MANAGED | PORTE: 8. POE: 8: IEEE 802.3af, IEEE802.3at . TIPOLOGIA: 10/100. TIPO POE: 30 W. BUDGET TOTALE: 125 W. DISTANZA POE: EXTENDED MODE 250MT. UPLINK: 2. TIPOLOGIA UPLINK: 10/100/1000 COMBO MODE. TIPO: L2 FULL MANAGED. CASE: METALLICO. BANDA: 10 GBPS. FUNZIONALITA: VLAN, PORT TRUNK, STP, MULTICAST, MIRRORING, QOS, SNMP, STP. TEMPERATURA FUNZIONAMENTO: 0 ºC to +50 ºC . ALIMENTAZIONE: 100 to 240 VAC | 774 | = | P | 1
| 301801046 | DS-3E2318P | PRO | TRANSMISSION & DISPLAY | SWITCH | SWITCH MANAGED | PORTE: 16. POE: 16: IEEE 802.3af, IEEE802.3at . TIPOLOGIA: 10/100. TIPO POE: 30 W. BUDGET TOTALE: 300 W. DISTANZA POE: EXTENDED MODE 250MT. UPLINK: 2. TIPOLOGIA UPLINK: 10/100/1000 COMBO MODE. TIPO: L2 FULL MANAGED. CASE: METALLICO. BANDA: 21.2 GBPS. FUNZIONALITA: VLAN, PORT TRUNK, STP, MULTICAST, MIRRORING, QOS, SNMP, STP. TEMPERATURA FUNZIONAMENTO: 0 ºC to +50 ºC . ALIMENTAZIONE: 100 to 240 VAC | 1463 | = | P | 1
| 301801048 | DS-3E2326P | PRO | TRANSMISSION & DISPLAY | SWITCH | SWITCH MANAGED | PORTE: 24. POE: 24: IEEE 802.3af, IEEE802.3at . TIPOLOGIA: 10/100. TIPO POE: 30 W. BUDGET TOTALE: 380 W. DISTANZA POE: EXTENDED MODE 250MT. UPLINK: 2. TIPOLOGIA UPLINK: 10/100/1000 COMBO MODE. TIPO: L2 FULL MANAGED. CASE: METALLICO. BANDA: 22.8 GBPS. FUNZIONALITA: VLAN, PORT TRUNK, STP, MULTICAST, MIRRORING, QOS, SNMP, STP. TEMPERATURA FUNZIONAMENTO: 0 ºC to +50 ºC . ALIMENTAZIONE: 100 to 240 VAC | 1610 | = | P | 1
| 301801258 | DS-3E2528 | PRO | TRANSMISSION & DISPLAY | SWITCH | SWITCH MANAGED | PORTE: 24. TIPOLOGIA: 10/100/1000. UPLINK: 4. TIPOLOGIA UPLINK: SFP . TIPO: L2 FULL MANAGED. CASE: METALLICO. BANDA: 56 GBPS. FUNZIONALITA: VLAN, PORT TRUNK, STP, MULTICAST, MIRRORING, QOS, SNMP, STP. TEMPERATURA FUNZIONAMENTO: 0 ºC to +45 ºC . ALIMENTAZIONE: 100 to 240 VAC | 836 | = | B | 1
| 301801259 | DS-3E2510P | PRO | TRANSMISSION & DISPLAY | SWITCH | SWITCH MANAGED | PORTE: 8. POE: 8: IEEE 802.3af, IEEE802.3at . TIPOLOGIA: 10/100/1000. TIPO POE: 30 W. BUDGET TOTALE: 380 W. DISTANZA POE: EXTENDED MODE 250MT. UPLINK: 2. TIPOLOGIA UPLINK: SFP . TIPO: L2 FULL MANAGED. CASE: METALLICO. BANDA: 20 GBPS. FUNZIONALITA: VLAN, PORT TRUNK, STP, MULTICAST, MIRRORING, QOS, SNMP, STP. TEMPERATURA FUNZIONAMENTO: 0 ºC to +50 ºC . ALIMENTAZIONE: 100 to 240 VAC | 1004 | = | P | 1
| 301801260 | DS-3E2528P | PRO | TRANSMISSION & DISPLAY | SWITCH | SWITCH MANAGED | PORTE: 24. POE: 24: IEEE 802.3af, IEEE802.3at . TIPOLOGIA: 10/100/1000. TIPO POE: 30 W. BUDGET TOTALE: 380 W. DISTANZA POE: EXTENDED MODE 250MT. UPLINK: 4. TIPOLOGIA UPLINK: SFP . TIPO: L2 FULL MANAGED. CASE: METALLICO. BANDA: 56 GBPS. FUNZIONALITA: VLAN, PORT TRUNK, STP, MULTICAST, MIRRORING, QOS, SNMP, STP. TEMPERATURA FUNZIONAMENTO: 0 ºC to +50 ºC . ALIMENTAZIONE: 100 to 240 VAC | 1881 | = | B | 1
| 301801261 | DS-3E3740 | PRO | TRANSMISSION & DISPLAY | SWITCH | SWITCH MANAGED | PORTE: 32. TIPOLOGIA: 10/100/1000. UPLINK: 8. TIPOLOGIA UPLINK: SFP+ 10G. TIPO: L3. CASE: METALLICO. BANDA: 224 GBPS. FUNZIONALITA: VLAN, PORT TRUNK, STP, MULTICAST, MIRRORING, QOS, SNMP, STP. TEMPERATURA FUNZIONAMENTO: 0 ºC to +50 ºC . ALIMENTAZIONE: 100 to 240 VAC | 5434 | = | A | 1
| 301801257 | DS-3E3756TF | PRO | TRANSMISSION & DISPLAY | SWITCH | SWITCH MANAGED | PORTE: 48. TIPOLOGIA: 24: 10/100/1000 24: SFP+ 10G. TIPO: L3. CASE: METALLICO. BANDA: 256 GBPS. FUNZIONALITA: VLAN, PORT TRUNK, STP, MULTICAST, MIRRORING, QOS, SNMP, STP. TEMPERATURA FUNZIONAMENTO: 0 ºC to +50 ºC . ALIMENTAZIONE: 100 to 240 VAC | 7524 | = | B | 1
| 301801262 | DS-3T0306P | PRO | TRANSMISSION & DISPLAY | SWITCH | SWITCH INDUSTRIALI | PORTE: 4. POE: 4: IEEE 802.3af, IEEE802.3at . TIPOLOGIA: 10/100. TIPO POE: 30 W. BUDGET TOTALE: 120 W. DISTANZA POE: EXTENDED MODE 250MT. UPLINK: 2. TIPOLOGIA UPLINK: 10/100/1000. TIPO: L2 UNMANAGED. CASE: METALLICO. BANDA: 8.8 GBPS. TEMPERATURA FUNZIONAMENTO: -40 °C a 75 °C. ALIMENTAZIONE: 44～57VDC | 627 | = | P | 6
| 301801263 | DS-3T0310P | PRO | TRANSMISSION & DISPLAY | SWITCH | SWITCH INDUSTRIALI | PORTE: 8. POE: 8: IEEE 802.3af, IEEE802.3at . TIPOLOGIA: 10/100. TIPO POE: 30 W. BUDGET TOTALE: 240 W. DISTANZA POE: EXTENDED MODE 250MT. UPLINK: 2. TIPOLOGIA UPLINK: 10/100/1000. TIPO: L2 UNMANAGED. CASE: METALLICO. BANDA: 8.8 GBPS. TEMPERATURA FUNZIONAMENTO: -40 °C a 75 °C. ALIMENTAZIONE: 44～57VDC | 920 | = | P | 4
| 303701406 | ELG-150-48A | PRO | TRANSMISSION & DISPLAY | SWITCH | ALIMENTATORE PER SWITCH INDUSTRIALI | Alimentatore per Switch indutriale 150W, output 48V, 3.13A, IP65, Temperatura di funzionamento -40~90°C | 168 | = | B | 1
| 301800919 | DS-1H34-0101P | PRO | TRANSMISSION & DISPLAY | ACCESSORI NETWORK | RIPETITORE POE | Ripetitore PoE. 1-ch input 100 m, 10/100 1-ch output 100 m, 10/100, 802.3 at/af. Portata 450 m in Extend Mode, Trasmissione a cascata fino a 500 m, Temperatura di funzionamento -30°C a 70°C | 76 | = | P | 20
| 301800920 | DS-1H34-0102P | PRO | TRANSMISSION & DISPLAY | ACCESSORI NETWORK | RIPETITORE POE | Ripetitore PoE. 1-ch input 100 m, 10/100 2-ch output 100 m, 10/100, 802.3 at/af. Portata 450 m in Extend Mode, Trasmissione a cascata fino a 500 m. Temperatura di funzionamento -30°C a 70°C | 101 | = | A | 20
| 307400120 | HK-SFP-1.25G-1310-DF-MM | PRO | TRANSMISSION & DISPLAY | ACCESSORI NETWORK | FIBRA MULTIMODALE | Fibra Multimodale Duplex Fiber: Tx 1310nm/Rx 1310nm 1.25G Connettore LC Distanza max 1 km Temperatura di esercizio 0-70°C | 59 | = | B | 8
| 307400139 | HK-SFP-1.25G-20-1310-DF | PRO | TRANSMISSION & DISPLAY | ACCESSORI NETWORK | FIBRA MONOMODALE | Fibra Monomodale Duplex Fiber: Tx 1310nm/Rx 1310nm 1.25G Connettore LC Distanza max 20 km Temperatura di esercizio 0-70°C | 63 | = | B | 8
| 307400132 | HK-SFP+-10G-20-1270 | PRO | TRANSMISSION & DISPLAY | ACCESSORI NETWORK | FIBRA MONOMODALE | Fibra Monomodale SFP+ Single Fiber: Tx 1270nm/Rx 1310nm 10G Connettore LC 10G Distanza max 20 km Temperatura di esercizio 0-70°C | 607 | = | B | 8
| 307400133 | HK-SFP+-10G-20-1330 | PRO | TRANSMISSION & DISPLAY | ACCESSORI NETWORK | FIBRA MONOMODALE | Fibra Monomdale: Tx 1330nm/Rx 1270nm 10G, Connettore LC Distanza max 20 km Temperatura di esercizio 0-70°C | 607 | = | B | 8
| 307400112 | DS-1M01 | PRO | TRANSMISSION & DISPLAY | ACCESSORI NETWORK | PLUG RJ45 | Plug RJ45 per cavo UTP cat. 5E, placcato oro, policarbonato, UL94V-2. 100 pezzi per confezione | 26 | = | A | 10
| 307400113 | DS-1M02 | PRO | TRANSMISSION & DISPLAY | ACCESSORI NETWORK | PLUG RJ45 | Plug RJ45 per cavo UTP cat. 6, placcato oro, policarbonato, UL94V-2. 100 pezzi per confezione. | 34 | = | A | 10
| 307400029 | DS-1LN5E-S | PRO | TRANSMISSION & DISPLAY | CAVI UTP | CAVO CAT 5E | Matassa da 305 metri, UTP CAT 5E Diam. 0,5, Gray, Certificazione ECA AWG24 | 217 | = | B | 10
| 307400043 | DS-1LN6-UU | PRO | TRANSMISSION & DISPLAY | CAVI UTP | CAVO CAT 6 | Matassa da 305 metri, UTP CAT 6 Diam. 0,565, Orange. Certificazione ECA AWG23 | 294 | = | B | 10
| 301801406 | DS-3WF0AC-2NT | PRO | TRANSMISSION & DISPLAY | TRASMISSIONE WI-FI | PONTE RADIO | Ponte radio da interno. Distanza max. 500 m Larghezza banda 20/40MHz, IEEE802.11b/g/n, Antenna incorporata angolo orizz.65°, vert.60° 1 10/100 RJ45, 1 10/100 RJ45 PoE input passivo Venduto in coppia | 331 | = | B | 2
| 301801405 | DS-3WF01C-2N/O | PRO | TRANSMISSION & DISPLAY | TRASMISSIONE WI-FI | PONTE RADIO | 2.4GHz wireless bridge da esterno CPE, Distanza max. 3km, 150Mbps thoughput, 802.11a/n, Antenna incorporata angolo orizz.60°, vert.30° 1 10/100M RJ45, 1 10/100M RJ45 PoE input passivo IP65 | 138 | = | B | 1
| 302502266 | DS-D5019QE-B | PRO | TRANSMISSION & DISPLAY | MONITOR | STANDARD MONITOR | 19" Tecnologia: LED Backlight Risoluzione: HD 1366 x 768 Input HDMI/VGA Angolo di visione: 90°/65° 3D Comb Filter, 3D Noise Reduction, 3D De-interlace Compatibilità con staffe VESA Case: Plastico | 264 | = | B | 2
| 302502271 | DS-D5022QE-B | PRO | TRANSMISSION & DISPLAY | MONITOR | STANDARD MONITOR SERIE QE | 22" Tecnologia: LED Backlight Risoluzione: Full HD 1920 x 1080 Input HDMI/VGA Angolo di visione: 170°/160° 3D Comb Filter, 3D Noise Reduction, 3D De-interlace Compatibilità con staffe VESA Case: Plastico | 335 | = | B | 2
| 302502350 | DS-D5024QE | PRO | TRANSMISSION & DISPLAY | MONITOR | STANDARD MONITOR SERIE QE | 24" Tecnologia: LED Backlight Risoluzione: Full HD 1920 x 1080 Input HDMI/VGA Angolo di visione: 170°/160° 3D Comb Filter, 3D Noise Reduction, 3D De-interlace Compatibilità con staffe VESA Case: Plastico | 414 | = | A | 2
| 302502415 | DS-D5032QE-B | PRO | TRANSMISSION & DISPLAY | MONITOR | STANDARD MONITOR SERIE QE | 32" Tecnologia: LED Backlight Risoluzione: Full HD 1920 x 1080 Input HDMI/VGA/DVI Angolo di visione: 178°/178° 3D Comb Filter, 3D Noise Reduction, 3D De-interlace Compatibilita con staffe VESA Case: Plastico | 878 | = | A | 1
| 302502715 | DS-D5043QE | PRO | TRANSMISSION & DISPLAY | MONITOR | STANDARD MONITOR SERIE QE | 43" Tecnologia: LED Backlight Risoluzione:Full HD 1920 x 1080 Input HDMI/VGA Angolo di visione: 178°/178° 3D Comb Filter, 3D Noise Reduction, 3D De-interlace Compatibilita con staffe VESA Case: Plastico | 1192 | = | B | 1
| 302501498 | DS-D5022FC | PRO | TRANSMISSION & DISPLAY | MONITOR | MONITOR INDUSTRIALI SERIE FC | 22" Tecnologia: LED Backlight Risoluzione: Full-HD 1920 x 1080 Input HDMI/VGA/BNC/AUDIO Output BNC, AUDIO, Speaker Integrati Angolo di visione: 170°/160° 3D Comb Filter, 3D Noise Reduction, 3D De-interlace Compatibilità con staffe VESA Case: Plastico | 377 | = | B | 2
| 302501430 | DS-D5024FC | PRO | TRANSMISSION & DISPLAY | MONITOR | MONITOR INDUSTRIALI SERIE FC | 24" Tecnologia: LED Backlight Risoluzione: Full-HD 1920 x 1080 Input HDMI/VGA/BNC/AUDIO Output BNC, AUDIO, Speaker Integrati Angolo di visione: 170°/180° 3D Comb Filter, 3D Noise Reduction, 3D De-interlace Compatibilità con staffe VESA Case: Plastico | 460 | = | B | 2
| 302501817 | DS-D5032FC-A | PRO | TRANSMISSION & DISPLAY | MONITOR | MONITOR INDUSTRIALI SERIE FC | 32" Tecnologia: LED Backlight Risoluzione: Full-HD 1920 x 1080 Input HDMI/VGA/BNC/AUDIO Output BNC, AUDIO, Speaker Integrati Angolo di visione: 178°/178° 3D Comb Filter, 3D Noise Reduction, 3D De-interlace Compatibilità con staffe VESA Case: Plastico | 1150 | = | B | 1
| 302500742 | DS-D5032FL | PRO | TRANSMISSION & DISPLAY | MONITOR | MONITOR INDUSTRIALI SERIE FL | 32" Tecnologia: LED Backlight Risoluzione: Full-HD 1920 x 1080 Input HDMI/VGA/BNC/AUDIO/USB Output BNC, AUDIO, Speaker Integrati Angolo di visione: 178°/178° 3D Comb Filter, 3D Noise Reduction, 3D De-interlace, Skin correction Compatibilità con staffe VESA Case: Metallico | 1668 | = | B | 1
| 302501486 | DS-D5032FL-B | PRO | TRANSMISSION & DISPLAY | MONITOR | MONITOR INDUSTRIALI SERIE FL | 32" Tecnologia: LED Backlight Risoluzione: Full HD 1920 x 1080 Input HDMI/VGA/BNC/Audio/USB/RS232 Output BNC/Audio Angolo di visione: 178°/178° 3D Comb Filter, 3D Noise Reduction, 3D De-interlace Compatibilità con staffe VESA Case: Metallico | 2295 | = | B | 1
| 302501687 | DS-D5032FL-C | PRO | TRANSMISSION & DISPLAY | MONITOR | MONITOR INDUSTRIALI SERIE FL | 32" Tecnologia: LED Backlight Risoluzione: Full HD 1920 x 1080 Input HDMI/VGA/USB Output BNC/Audio Angolo di visione: 178°/178° 3D Comb Filter, 3D Noise Reduction, 3D De-interlace Compatibilità con staffe VESA Case: Metallico Telecamera IP Integrata | 2504 | = | B | 1
| 302502778 | DS-D5043FL-B | PRO | TRANSMISSION & DISPLAY | MONITOR | MONITOR INDUSTRIALI SERIE FL | 43" Tecnologia: LED Backlight Risoluzione: Full HD 1920 x 1080 Input HDMI/VGA/DVI/BNC/USB Output BNC/Audio Angolo di visione: 178°/178° 3D Comb Filter, 3D Noise Reduction, 3D De-interlace Compatibilita con staffe VESA Case: Metallico | 2086 | = | B | 1
| 302502562 | DS-D5055FL-B | PRO | TRANSMISSION & DISPLAY | MONITOR | MONITOR INDUSTRIALI SERIE FL | 55" Tecnologia: LED Backlight Risoluzione: Full HD 1920 x 1080 Input HDMI/VGA/BNC/DVI/Audio/ USB/RS232, Output BNC/Audio Angolo di visione: 178°/178° 3D Comb Filter, 3D Noise Reduction, 3D De-interlace Compatibilità con staffe VESA Case: Metallico | 2843 | = | B | 1
| 302502039 | DS-D5028UC | PRO | TRANSMISSION & DISPLAY | MONITOR | MONITOR 4K SERIE UC | 28" Tecnologia: LED Backlight Risoluzione: 4k 3840 x 2160 Input HDMI/VGA/DP, Output Audio Angolo di visione: 170°/160° 3D Comb Filter, 3D Noise Reduction, 3D De-interlace Compatibilita con staffe VESA Case: Plastico | 1045 | = | B | 1
| 302502773 | DS-D5043UC | PRO | TRANSMISSION & DISPLAY | MONITOR | MONITOR 4K SERIE UC | 43" Tecnologia: LED Backlight Risoluzione: 4k 3840 x 2160 Input HDMI/VGA/LAN/RS232/Audio/USB, Output Audio Angolo di visione: 178°/178° 3D Comb Filter, 3D Noise Reduction, 3D De-interlace Compatibilita con staffe VESA Case: Plastico | 1626 | = | B | 1
| 302501992 | DS-D5050UC | PRO | TRANSMISSION & DISPLAY | MONITOR | MONITOR 4K SERIE UC | 50" Tecnologia: LED Backlight Risoluzione: 4k 3840 x 2160 Input 2*HDMI/VGA/LAN/RS232/ USB/AV input, Output Audio SPDIF Angolo di visione: 178°/178° 3D Comb Filter, 3D Noise Reduction, 3D De-interlace Compatibilita con staffe VESA Case: Plastico | 2003 | = | P | 1
| 302502776 | DS-D5055UC | PRO | TRANSMISSION & DISPLAY | MONITOR | MONITOR 4K SERIE UC | 55" Tecnologia: LED Backlight Risoluzione: 4k 3840 x 2160 Input HDMI/VGA/LAN/RS232/ USB/Audio, Output Audio Angolo di visione: 178°/178° 3D Comb Filter, 3D Noise Reduction, 3D De-interlace Compatibilita con staffe VESA Case: Plastico | 2337 | = | B | 1
| 302502807 | DS-D5065UC | PRO | TRANSMISSION & DISPLAY | MONITOR | MONITOR 4K SERIE UC | 65" Tecnologia: LED Backlight Risoluzione: 4k 3840 x 2160 Input HDMI/VGA/LAN/RS232/ USB/Audio, Output Audio Angolo di visione: 178°/178° 3D Comb Filter, 3D Noise Reduction, 3D De-interlace Compatibilita con staffe VESA Case: Plastico | 3971 | = | A | 1
| 302501661 | DS-D5055UL-B | PRO | TRANSMISSION & DISPLAY | MONITOR | MONITOR 4K SERIE UL | 55" Tecnologia: LED Backlight Risoluzione: 4k 3840 x 2160 Input 2*HDMI/DVI/VGA/BNC/ USB/Audio, Output Audio/BNC Angolo di visione: 178°/178° 3D Comb Filter, 3D Noise Reduction, 3D De-interlace Compatibilita con staffe VESA Case: Metallico | 3721 | = | A | 1
| 190115892 | DS-DM1940W | PRO | TRANSMISSION & DISPLAY | STAFFE PER MONITOR | STAFFA PER MONITOR | Supporto a parete, compatibile con DS-D5019QE, DS-D5019QE-B, DS-D5022QE-E, DS-D5022QE-B, DS-D5022FC, DS-D5024FC, DS-D5032FC-A, DS-D5032FL, DS-D5032FL-B, DS-D5032FL-C, DS-D5040FC, DS-D5028UC | 15 | = | A | 5
| 190115893 | DS-DM4255W | PRO | TRANSMISSION & DISPLAY | STAFFE PER MONITOR | STAFFA PER MONITOR | Supporto a parete, compatibile con DS-D5043FC, DS-D5043FL, DS-D5049FL, DS-D5055FL, DS-D5055UL-B, DS-D5043UC, DS-D5050UC, DS-D5055UC | 23 | = | P | 5
| 190115141 | DS-DM6586W | PRO | TRANSMISSION & DISPLAY | STAFFE PER MONITOR | STAFFA PER MONITOR | Supporto a parete, compatibile con DS-D5065UC | 92 | = | B | 1
| 190115887 | DS-DM3201B | PRO | TRANSMISSION & DISPLAY | STAFFE PER MONITOR | STAFFA PER MONITOR | Base da Tavolo, compatibile con DS-D5032FL, DS-D5032FL-B, DS-D5032FL-C | 38 | = | P | 2
| 190149608 | DS-DM4303B | PRO | TRANSMISSION & DISPLAY | STAFFE PER MONITOR | STAFFA PER MONITOR | Base da Tavolo, compatibile con DS-D5043FL-B | 45 | = | B | 2
| 190149244 | DS-DM5503B | PRO | TRANSMISSION & DISPLAY | STAFFE PER MONITOR | STAFFA PER MONITOR | Base da Tavolo, compatibile con DS-D5045FL-B | 52 | = | B | 2
| 190154079 | DS-DM4304B | PRO | TRANSMISSION & DISPLAY | STAFFE PER MONITOR | STAFFA PER MONITOR | Base da Tavolo, compatibile con DS-D5043UC | 49 | = | B | 2
| 190159011 | DS-DM5001B | PRO | TRANSMISSION & DISPLAY | STAFFE PER MONITOR | STAFFA PER MONITOR | Base da Tavolo, compatibile con DS-D5050UC | 55 | = | B | 2
| 190154080 | DS-DM5504B | PRO | TRANSMISSION & DISPLAY | STAFFE PER MONITOR | STAFFA PER MONITOR | Base da Tavolo, compatibile con DS-D5055UC | 55 | = | B | 2
| 190154102 | DS-DM6501B | PRO | TRANSMISSION & DISPLAY | STAFFE PER MONITOR | STAFFA PER MONITOR | Base da Tavolo, compatibile con DS-D5065UC | 59 | = | B | 2
| 301600259 | DS-1H18 | PRO | TRANSMISSION & DISPLAY | ACCESSORI PER MONITOR | TRASMETTITORE PASSIVO | Trasmettitore passivo HD-TVI su cavo twistato CAT-5 UTP Impedenza da 75 Ω a 100 Ω Distanza di trasmissione a colori fino a 200 m, Compatibile con tecnologia PoC, 2 pezzi per confezione. | 14 | = | A | 100
| 301600739 | DS-1H18S/E | PRO | TRANSMISSION & DISPLAY | ACCESSORI PER MONITOR | TRASMETTITORE PASSIVO | Trasmettitore passivo HD-TVI su cavo twistato CAT-5 UTP Impedenza da 75 Ω a 100 Ω Distanza di trasmissione a colori fino a 200 m, 2 pezzi per confezione. | 14 | = | B | 300
| 301600366 | DS-1H31 | PRO | TRANSMISSION & DISPLAY | ACCESSORI PER MONITOR | SPLITTER HD-TVI | Splitter HD-TVI. 1 in, 3 out | 84 | = | B | 40
| 301600365 | DS-1H33 | PRO | TRANSMISSION & DISPLAY | ACCESSORI PER MONITOR | TRASMETTITORE PASSIVO | Convertitore HD-TVI/HDMI. | 154 | = | B | 40
| 101700272 | DSA-12PFG-12 | PRO | TRANSMISSION & DISPLAY | ALIMENTATORI | ALIMENTATORI | Alimentatore. In 230VAC Out 12VDC 1A | 11 | = | A | 50
| 101700361 | 60W PoE injector | PRO | TRANSMISSION & DISPLAY | ALIMENTATORI | ALIMENTATORI | 60W PoE injector, 1*RJ45 10/100/1000M | 178 | = | A | 1
| 101700306 | EU24VPOWERSUPPLY | PRO | TRANSMISSION & DISPLAY | ALIMENTATORI | ALIMENTATORI | Alimenatore a spina 24VAC 2.5A | 43 | = | A | 10
| 302600232 | DS-1600KI | PRO | TRANSMISSION & DISPLAY | TASTIERE | TASTIERA | Tastiera di controllo multifunzione a 4 assi. Touchscreen capacitivo 10,1". Display e joystick separabili. Wi-Fi. Preview, PTZ e controllo TV wall. 2 USB2.0, HDMI, DVI. 2 Audio in/out. RJ45. | 2149 | = | P | 4
| 302600247 | DS-1100KI | PRO | TRANSMISSION & DISPLAY | TASTIERE | TASTIERA | Tastiera di controllo multifunzione su IP a 3 assi. Touch screen TFT da 7" con risoluzione 800x480. Decodifica fino ad 1 ch 1080P. Controllo fino a 256 DVR, Tlc IP, Speed Dome. Interfaccia USB2.0 per backup video. | 1864 | = | B | 4
| 302600140 | DS-1200KI | PRO | TRANSMISSION & DISPLAY | TASTIERE | TASTIERA | Tastiera di controllo multifunzione a 4 assi. LCD Screen con risoluzione 128x64. Controllo fino a 1000 dispositivi. Interfaccia USB2.0. RS-232, RS-485, RS422, RJ45. | 740 | = | B | 6
| 302600066 | DS-1005KI | PRO | TRANSMISSION & DISPLAY | TASTIERE | TASTIERA | Joystick USB a 3 assi per controllo di videoregistratori e VMS. Compatibile con sistemi operativi Windows 7, Vista, XP, 2003. | 403 | = | B | 12
| 302600147 | DS-1006KI | PRO | TRANSMISSION & DISPLAY | TASTIERE | TASTIERA | Tastiera di controllo a 4 assi LCD Screen con risoluzione 128x64 Controllo attraverso RS-232, RS-422, RS-485. Interfaccia USB 1.0 | 479 | = | B | 6
| 102200726 | TV0550D-IRA | PRO | TRANSMISSION & DISPLAY | OTTICHE PER TELECAMERE BOX | OTTICA 5-50mm | OTTICA 5-50mm | 149 | = | P | 1
| 102200727 | TV2713D-IR | PRO | TRANSMISSION & DISPLAY | OTTICHE PER TELECAMERE BOX | OTTICA 2.7-13mm | OTTICA 2.7-13mm | 119 | = | P | 1
| 102200993 | TV2710D-IR | PRO | TRANSMISSION & DISPLAY | OTTICHE PER TELECAMERE BOX | OTTICA 2.7-10mm | OTTICA 2.7-10mm | 69 | = | P | 1
| 102200721 | HV3816P-8MPIR | PRO | TRANSMISSION & DISPLAY | OTTICHE PER TELECAMERE BOX | OTTICA 3.8-16mm 8MP | OTTICA 3.8-16mm 8MP | 385 | = | A | 1
| 102201044 | HV1140P-8MPIR | PRO | TRANSMISSION & DISPLAY | OTTICHE PER TELECAMERE BOX | OTTICA 11-40mm 8MP | OTTICA 11-40mm 8MP | 696 | = | B | 1
| 303500428 | DS-6901UDI | PRO | TRANSMISSION & DISPLAY | DECODER | DECODER | Uscite Video 1* VGA/HDMI/BNC, Decoding 16Ch, Risoluzione Decoding 12MP@20fps 2ch / 8MP@30fps 4ch / 5MP@ 30fps 6ch / 2MP @ 30fps 16ch Input Audio I/O 1/1 Allarme I/O 8/8 Interfaccia di Rete 1* Ethernet 10/100/1000 Interfaccia 1* RS-485 1*RS-232 Alimentazione 12VDC 15W Temperatura di Esercizio -10° a 55° | 1265 | = | P | 4
| 303500457 | DS-6904UDI | PRO | TRANSMISSION & DISPLAY | DECODER | DECODER | Uscite Video 4* HDMI/2* BNC Decoding 32Ch Risoluzione Decoding 12MP@20fps 4ch / 8MP@30fps 8ch / 5MP@ 30fps 12ch / 2MP @ 30fps 32ch Input VGA / DVI 1080p Audio I/O 1/4 Allarme I/O 8/8 Interfaccia di Rete 2* Ethernet 10/100/1000 Interfaccia 1* RS-485 1*RS-232 Alimentazione 220VAC 70W Temperatura di Esercizio -10° a 55° | 2671 | = | P | 2
| 303500460 | DS-6908UDI | PRO | TRANSMISSION & DISPLAY | DECODER | DECODER | Uscite Video 8* HDMI / 4* BNC Decoding 64CHRisoluzione Decoding 12MP@20fps 8ch / 8MP@30fps 16ch / 5MP@ 30fps 24ch / 2MP @ 30fps 64ch Input VGA / DVI 1080p Audio I/O 1/8 Allarme I/O 8/8 Interfaccia di Rete 2* Ethernet 10/100/1000 Interfaccia 1* RS-485 1*RS-232 Alimentazione 220VAC 70W Temperatura di Esercizio -10° a 55° | 4076 | = | P | 2
| 303500463 | DS-6910UDI | PRO | TRANSMISSION & DISPLAY | DECODER | DECODER | Uscite Video 10* HDMI / 5* BNC Decoding 80CH Risoluzione Decoding 12MP@20fps 10ch / 8MP@30fps 20ch / 5MP@ 30fps 30ch / 2MP @ 30fps 80ch Input VGA / DVI 1080p Audio I/O 1/10 Allarme I/O 8/8 Interfaccia di Rete 2* Ethernet 10/100/1000 Interfaccia 1* RS-485 1*RS-232 Alimentazione 100-240 VAC 108W Temperatura di Esercizio -10° a 55° | 4983 | = | P | 1
| 303500466 | DS-6912UDI | PRO | TRANSMISSION & DISPLAY | DECODER | DECODER | Uscite Video 12* HDMI / 6* BNC Decoding 96CHRisoluzione Decoding 12MP@20fps 12ch / 8MP@30fps 24ch / 5MP@ 30fps 36ch / 2MP @ 30fps 96ch Input VGA / DVI 1080p Audio I/O 1/12 Allarme I/O 8/8 Interfaccia di Rete 2* Ethernet 10/100/1000 Interfaccia 1* RS-485 1*RS-232 Alimentazione 100-240 VAC 108W Temperatura di Esercizio -10° a 55° | 5301 | = | P | 1
| 303500469 | DS-6916UDI | PRO | TRANSMISSION & DISPLAY | DECODER | DECODER | Uscite Video 16* HDMI / 8* BNC Decoding 128CH Risoluzione Decoding 12MP@20fps 16ch / 8MP@30fps 32ch / 5MP@ 30fps 48ch / 2MP @ 30fps 128ch Input VGA / DVI 1080p Audio I/O 1/16 Allarme I/O 8/8 Interfaccia di Rete 2* Ethernet 10/100/1000 Interfaccia 1* RS-485 1*RS-232 Alimentazione 100-240 VAC 108W Temperatura di Esercizio -10° a 55° | 6525 | = | P | 1
| 302502612 | DS-D6055FN-B | PRO | TRANSMISSION & DISPLAY | DIGITAL SIGNAGE | DIGITAL SIGNAGE | 55’’ FullHD 1920x1080 Pannello Industriale LCD Sistema operativo: Android 6.0.1 Memoria: 8GB EMMC + 32GB SD Card Network: Lan Case: Metallico Audio: 1x Audio In 1x Audio Out Interfaccia: 2x USB, 1x SD Card. Luminosità: 450cd/m2 Contrasto: 3500:1 Angolo di visione: 178°H, 178° V, Pixel Pitch: 0.21x0.63 mm. Alimentazione: 100 A 240 VAC, 118W Temperatura di funzionamento: da 0° a 40°. Gestione: fino ad un massimo di 30 dispositivi attraverso il software gratuito, fino ad un massimo di 500 dispositivi tramite server apposito, modello DS-D60S-B. | 3200 | = | B | 1
| 302502368 | DS-D6055FL-B/S | PRO | TRANSMISSION & DISPLAY | DIGITAL SIGNAGE | DIGITAL SIGNAGE | 55’’ FullHD 1920x1080 Pannello Industriale LCD Sistema operativo: Android 6.0.1 Memoria: 8GB EMMC + 32GB SD Card Network: WiFi+Lan Case: Metallico Audio: 1x Audio Out, 2 x Built-in speaker. Interfaccia: 2x USB, 1x SD Card. Luminosità: 450cd/m2 Contrasto: 3500:1 Angolo di visione: 178°H, 178° V, Pixel Pitch: 0.21x0.63 mm. Alimentazione: 100 A 240 VAC,150W Temperatura di funzionamento: da 0° a 40°. Gestione: fino ad un massimo di 30 dispositivi attraverso il software gratuito, fino ad un massimo di 500 dispositivi tramite server apposito, modello DS-D60S-B. | 4963 | = | B | 1
| 302502651 | DS-D60C-B | PRO | TRANSMISSION & DISPLAY | DIGITAL SIGNAGE BOX | DIGITAL SIGNAGE BOX | Sistema operativo: Android 6.0.1 Memoria: 8GB EMMC + 32GB SD Card Network: Lan+Wi-Fi Case: Plastico Audio: 1x Audio In 1x Audio Out Interfaccia: 2x USB, 1x SD Card, 1x HDMI, Bluetooth 4.0 Alimentazione: 12 VAC, 2A, 20W Temperatura di funzionamento: da 0° a 50°. Gestione: fino ad un massimo di 30 dispositivi attraverso il software gratuito, fino ad un massimo di 500 dispositivi tramite server apposito, modello DS-D60S-B. | 823 | = | B | 4
| 302501753 | DS-D60S-B | PRO | TRANSMISSION & DISPLAY | DIGITAL SIGNAGE | DIGITAL SIGNAGE | Server di gestione Digital Signage, permette di controllare fino ad un massimo di 500 device contemporaneamente. 4 SATA HDD, fino a 6TB Network: 3x RJ-45 10/100/1000M. 1xRS-232. USB 1x3.0 2x2.0. Alimentazione da 100 a 240VAC. | 9703 | = | B | 1
| 302502503 | DS-D5A65RB/A | PRO | TRANSMISSION & DISPLAY | INTERACTIVE MONITOR | INTERACTIVE MONITOR 65" | 65’’ Risoluzione UDH 4K 3840x2160 LED Backlight, Doppio Sistema operativo Android e Windows/OPS Accuratezza 1mm 20 punti di pressione contemporanei Supporta appunti, con funzione scrivi/inoltra Supporta Mirroring dello schermo via WiFi. Brightness 400cd/m2, Contrasto 1200:1 Tempo di risposta 6ms, Angolo di visione: 178°H, 178° V. Touch:Infrarosso, 20 punti, Finger o Penna. Vetro temperato 4mm. Precisione +o- 1mm, Anti Glare&Smooth Technology, Interfaccia:2*HDMI 2.0, 1*HDMI2.0, 1*VGA. AUDIO: 1*PC AUDIO IN, 1*SPDIF OUT, 1*CUFFIE. 4*USB 2.0. Network: 2*RJ45 10/100 Mbps. Sistema operativo Android 6.0, CPU:4 Core Cortex-A53, 1.5GHz, MEMORIA: 2GB RAM, Storage 32GB. Audio: Build-in 2*16W. Decodifica: Supporta H.265/H.264, 1 Canale UHD60. 2x USB, 1x SD Card. Alimentazione: 100 A 240 VAC, 50/60 Hz 350W, Temperatura di funzionamento: da 100 a 240VAC 350W MAX. | 5312 | = | B | 1
| 302502504 | DS-D5A75RB/A | PRO | TRANSMISSION & DISPLAY | INTERACTIVE MONITOR | INTERACTIVE MONITOR 75" | 75’’ Risoluzione UDH 4K 3840x2160 LED Backlight, Doppio Sistema operativo Android e Windows/OPS Accuratezza 1mm 20 punti di pressione contemporanei Supporta appunti, con funzione scrivi/inoltra Supporta Mirroring dello schermo via WiFi. Brightness 350cd/m2, Contrasto 1200:1 Tempo di risposta 6ms, Angolo di visione: 178°H, 178° V. Touch:Infrarosso, 20 punti, Finger o Penna. Vetro temperato 4mm. Precisione +o- 1mm, Anti Glare&Smooth Technology, Interfaccia:2*HDMI 2.0, 1*HDMI2.0, 1*VGA. AUDIO: 1*PC AUDIO IN, 1*SPDIF OUT, 1*CUFFIE. 4*USB 2.0. Network: 2*RJ45 10/100 Mbps. Sistema operativo Android 6.0, CPU:4 Core Cortex-A53, 1.5GHz, MEMORIA: 2GB RAM, Storage 32GB. Audio: Build-in 2*16W. Decodifica: Supporta H.265/H.264, 1 Canale UHD60. 2x USB, 1x SD Card. Alimentazione: 100 A 240 VAC, 50/60 Hz 350W, Temperatura di funzionamento: da 100 a 240VAC 350W MAX. | 9134 | = | B | 1
| 302502505 | DS-D5A86RB/A | PRO | TRANSMISSION & DISPLAY | INTERACTIVE MONITOR | INTERACTIVE MONITOR 86" | 86’’ Risoluzione UDH 4K 3840x2160 LED Backlight, Doppio Sistema operativo Android e Windows/OPS Accuratezza 1mm 20 punti di pressione contemporanei Supporta appunti, con funzione scrivi/inoltra Supporta Mirroring dello schermo via WiFi. Brightness 350cd/m2, Contrasto 1200:1 Tempo di risposta 6ms, Angolo di visione: 178°H, 178° V. Touch:Infrarosso, 20 punti, Finger o Penna. Vetro temperato 4mm. Precisione +o- 1mm, Anti Glare&Smooth Technology, Interfaccia:2*HDMI 2.0, 1*HDMI2.0, 1*VGA. AUDIO: 1*PC AUDIO IN, 1*SPDIF OUT, 1*CUFFIE. 4*USB 2.0. Network: 2*RJ45 10/100 Mbps. Sistema operativo Android 6.0, CPU:4 Core Cortex-A53, 1.5GHz, MEMORIA: 2GB RAM, Storage 32GB. Audio: Build-in 2*16W. Decodifica: Supporta H.265/H.264, 1 Canale UHD60. 2x USB, 1x SD Card. Alimentazione: 100 A 240 VAC, 50/60 Hz 350W, Temperatura di funzionamento: da 100 a 240VAC 350W MAX. | 12827 | = | B | 1
| 190152796 | DS-D5AW/Q | PRO | TRANSMISSION & DISPLAY | STAFFE PER INTERACTIVE MONITOR | STAFFA PER INTERACTIVE MONITOR | Supporto a Parete compatibile con DS-D5A65RB/A | 99 | = | B | 1
| 190152797 | DS-D5ABL | PRO | TRANSMISSION & DISPLAY | STAFFE PER INTERACTIVE MONITOR | STAFFA PER INTERACTIVE MONITOR | FloorStanding compatibile con modello DS-D5A65RB/A | 899 | = | B | 1
| 303800560 | SKYHAWK1TB | PRO | STORAGE | HARD DISK | HDD SPECIFICO PER VIDEOSORVEGLIANZA 1TB | HDD SPECIFICO PER VIDEOSORVEGLIANZA 1TB. Per ogni dispositivo di registrazione è possibile avere installati fino a un massimo di 2 HDD con capacità compresa tra 1TB e 2TB | 140 | = | B | 1
| 303800505 | SKYHAWK2TB | PRO | STORAGE | HARD DISK | HDD SPECIFICO PER VIDEOSORVEGLIANZA 2TB | HDD SPECIFICO PER VIDEOSORVEGLIANZA 2TB Per ogni dispositivo di registrazione è possibile avere installati fino a un massimo di 2 HDD con capacità compresa tra 1TB e 2TB | 200 | = | B | 1
| 303800327 | SKYHAWK4TB | PRO | STORAGE | HARD DISK | HDD SPECIFICO PER VIDEOSORVEGLIANZA 4TB | HDD SPECIFICO PER VIDEOSORVEGLIANZA 4TB | 360 | = | B | 1
| 600100001 | On-site Service | PRO | SERVICE | RESET PASSWORD | RESET PASSWORD | Reset Password | 35 | = | A | 1